## Naslovna
PONUDBENI TROŠKOVNIK - FAZNI
| Izradio: | MC arhitektura d.o.o.

## Opći uvjeti
OPĆI I POSEBNI TEHNIČKI UVJETI ZA KALKULACIJE I IZVOĐENJE RADOVA
GRAĐEVINSKI RADOVI - OPĆI UVJETI
1.01. | Pripremni radovi, demontaže i rušenja
1.02. | Zemljani radovi
1.03. | Betonski i armiranobetonski radovi
1.04. | Zidarski radovi
1.05. | Izolaterski radovi
1.06. | Fasaderski radovi
OBRTNIČKI RADOVI - OPĆI UVJETI
2.01. | Limarski radovi
2.02. | Krovopokrivački radovi
2.03. | Stolarski radovi
2.04. | Bravarski radovi
2.05. | Gipskartonski radovi
2.06. | Kamenorezački radovi
2.07. | Keramičarski radovi
2.08. | Soboslikarsko-ličilački radovi
2.09. | Podopolagački radovi
OPĆI I POSEBNI TEHNIČKI UVJETI
OPĆI TEHNIČKI UVJETI
Sve odredbe ovih uvjeta smatraju se sastavnim dijelom opisa svake pojedine stavke ovog troškovnika.
Svaki ponuđač će podnijeti svoju ponudu na primjerku troškovnika dobivenom i ovjerenom od investitiora i dužan je pored svake količine upisati svoju jediničnu cijenu za svaku vrstu radova, ukupnu cijenu i ukupnu cijenu u rekapitulaciji za cijeli objekt.
Specifikacije (tekstualni dio) i grafički prikazi predstavljaju cjelinu i što je na makar jednom od njih naznačeno, obaveza je za izvoditelja. Sve eventualne nejasnoće i nedefiniranost, izvođač radova treba utvrditi s projektantom i otkloniti u istom roku.
Izvođač ima obvezu dati pismenu izjavu da je tehničku dokumentaciju razumio, da je izvršio provjeru usklađenosti i količina, da u njoj nema nedostataka, te da je prihvaća kao osnov za izgradnju.
U slučaju da izvođač predlaže iz svojih razloga ili iz razloga ekonomičnosti druga projektanska rješenja, dužan je izraditi dokumentaciju (tekstualnu i grafičku) i dati je na odobrenje projektantu, nadzoru i investitoru.
U slučaju promjene u projektima i u troškovnicima izabranih materijala u fazi nuđenja, izvođač je dužan naznačiti u ponudi svoj prijedlog s obrazloženjem istog. Za materijale koji se pojavljuju kao novi na hrvatskom tržištu, a ponuđeni su, treba naznačiti da li imaju u Hrvatskoj verificirane certifikate (izvođač je dužan iste nabaviti do ugradnje, što će kontrolirati nadzor).
Izvođač je dužan izraditi projekt organizacije gradilišta u skladu sa Zakonom o gradnji i uskladiti ga sa mogućnostima na parceli, te ishoditi sve suglasnosti vezano za promet i komunalnu infrastrukturu.
Svi troškovi proizašli iz formiranja gradilišta, kao i troškovi osiguranja istog, obveza su izvođača radova ovog troškovnika i nema prava ista potraživati bilo od investitora, bilo od kooperanata.
Izvođač je dužan o svom trošku izvesti ili provoditi:
a) osigurati prometnu signalizaciju prema uvjetima koje će propisati odgovarajuća gradska služba
b) čišćenje vozila (kotača) pranjem, pri iskopima i uvijek ako za to postoji potreba, uključivo i čišćenje kolnika i nogostupa
c) podmirivanje komunalnih troškova (privremene priključke i potrošnju vode, električne energije i sl.) troškovi potrošenih energenata uključuju se u pojedinačnu cijenu pojedinih stavki
d) zbrinjavanje otpada s gradilišta
e) mjere zaštite na radu
f) čuvanje gradilišta - prema potrebi
Eventualne utvrđene štete proizašle gradnjom snosi izvođač.
U troškove gradnje ulaze i svi eventualni zastoji zbog niskih temperatura (zaštita konstrukcije), visokih temperatura (dodatna vlaženja i sl.).
Izvođač je dužan pribaviti sve potrebne ateste, a tokom gradnje i za tehnički pregled dužan je izvršiti sva potrebna ispitivanja kvalitete izvršenih radova o svojem trošku, što je propisano Zakonom o gradnji.
Obveze i dužnosti prema nadzoru i inspekciji određene su Zakonom o gradnji.
Tehnički pregled - sudjelovanje izvođača u tehničkom pregledu regulirano je Zakonom i izvođač je dužan izvršiti sve obveze njime propisane.
Uporabna dozvola - obveze su regulirane Zakonom.
Garantni rok i otklanjanje nedostataka
Garantni rok teče od dana tehničkog prijema i predaje zgrade investitoru.
Garantni rok za kvalitetu obavljenog posla daje izvođač i traje dvije godine, odnosno prema odredbi ugovora, a garantni rok za opremu je prema uvjetima proizvođača.
POSEBNI UVJETI ZA NUĐENE RADOVE I IZVEDBU
Općenito
Svi izvedeni radovi moraju biti unutar dopuštenih granica definiranih Zakonom o normizaciji (NN br. 55/96) koji se u Republici Hrvatskoj primjenjuju kao republički zakon, odnosno Pravilnicima o tehničkim mjerama za izvođenje pojedinih vrsta navedenih uz pojedine grupe radova.
Sve radove treba kalkulirati prema opisu troškovničkih stavki i uvodnih opisa pojedinih grupa radova vezanih za izvođenje po HRN normama.
Jediničnom cijenom treba obuhvatiti sve elemente navedene kako slijedi:
Materijal
Pod tim se podrazumjeva samo cijena materijala, tj. dobavna cijena, i to kako glavnog materijala, tako i pomoćnog veznog i sl. U cijenu su uključeni svi transportni troškovi bez obzira na prijevozno sredstvo , sa svim prijenosima, utovarima i istovarima, te uskladištenje i čuvanje na gradilištu od uništavanja (prebacivanje, zaštita i sl.). Uključuje se i davanje potrebnih uzoraka za pojedine vrste meterijala.
Rad
U kalkulaciji rada uključuje se sav rad, kako glavni tako i pomoćni, sav unutarnji transport, zaštita gotovih konstrukcija i dijelova objekata od štetnog utjecaja vrućine, hladnoće i sl., sav rad vezan za ugradnju, postavu, proboje i zaštitu instalacija (svi pomoćni radovi vezani za radove na postavi instalacija).
Posebna obveza izvođača je uključivanje u svoje kalkulacije i svih prelaznih, spojnih konstrukcija ili elemenata neophodnih za uspostavu sigurnosnih i stručno korektnih detalja na svim vanjskim i unutarnjim spojevima različitih elemenata konstrukcija, obloga ili završnih radova.
Skele
Skela mora biti na vrijeme postavljena kako ne bi nastao zastoj u radu i kako bi se štitio okoliš od prašine i mehanički zaštitilo javnu površinu. Pod pojmom skele podrazumjeva se i prilaz istoj, te ograda.
Oplata
Kod oplate su uključena podupiranja bez obzira na visinu, uklještenja, te montaža i demontaža. U cijenu ulazi močenje oplate prije betoniranja, kao i mazanje kalupa. Po završetku betoniranja sva se oplata mora očistiti i sortirati.
Izmjere
Ako u stavci nije dat način obračuna radova, u svemu se pridržavati prosječnih normi u građevinarstvu.
Zimski i ljetni rad i ostale otežavajuće okolnosti
Za vrijeme niskih zimskih i visokih ljetnih temperatura, izvođač radova treba zaštititi objekt, jer se ponavljani rad uslijed smrzavanja ili prebrzog sušenja neće priznati, već mora biti uključen u jediničnu cijenu.
Naknadni rad neće se priznati zbog štete nastale uslijed atmosferskih nepogoda ili podzemne vode.
Posebne uzance vezane za nuđenje
Ukoliko investitor u toku gradnje odluči da neki rad ne izvodi, izvođač nema pravo na odštetu ako mu je investitor pravovremeno o tome dao obavijest (prije nabavke materijala ili izvedbe).
Jedinične cijene primijeniti će se na izvedene količine, bez obzira u kojem postotku iste odstupaju od količine u troškovniku.
Nikakve režijske sate neće biti moguće priznati, jer sve otežavajuće okolnosti moraju biti ukalkulirane u ponudi uz radove kojima pripadaju.
Rizik nekvalitetno izvedenih radova snosi isključivo izvođač i dužan je otkloniti nedostatke (izmjene materijala, ponovljen rad i sl.).
Tehnički uvjeti za grupe radova, bilo građevinskih ili obrtničkih, dani su posebno uz svaku grupu gdje su naznačeni uvjeti za nuđenje i izradu propisanih radova u troškovniku.
Formiranje jediničnih cijena
Iz predhodno navedenog slijedi da jedinične cijene obuhvaćaju sve potrebne radove, pribor, vezna sredstva, brtvila, prelazne sokle, sav okov i pribor, te ugradbeni materijal.
Jedinična cijena po jedinici mjere obuhvaća:
a) dobavu, odnosno izradu na gradilištu ili radionici
b) transport vanjski i na gradilištu
c) ugradbu i testiranje
d) preuzimanje od strane nadzora
Obračun količina radova vrši se na način opisan u svakoj poziciji ovog troškovnika, predviđen za taj rad u prosječnim građevinskim i obrtničkim normama.
Ni jedan rad se ne može dva puta platiti, ukoliko nije dva puta rađen bez krivice izvođača, što se utvrđuje arbitražno, a na zahtjev jedne strane. Troškove arbitraže plaća strana koja nije bila u pravu.
Sve obveze i izdatke, te troškove po odredbama ovih uvjeta dužan je izvođač ukalkulirati u ponuđene jedinične cijene za sve radove na objektu i ne može zahtjevati da se ti radovi posebno naplaćuju.
Po završetku svih radova i instalacija na zgradi, izvođač je dužan ukloniti privremene objekte i priključke zajedno sa svim alatom, inventarom i skelama, očistiti gradilište i sva ostala prekopavanja dovesti u prvobitno stanje o svom trošku, odgovarajućim sredstvima, čišćenjem, pranjem i sl., te da dovede cijeli pogođeni objekt sa instalacijama u potpuno čisto i ispravno stanje i da ih u tom stanju održava do predaje na korištenje.
Čišćenja tijekom izvedbe radova, kao i završno čišćenje ulaze u cijenu radova.
A. GRAĐEVINSKI RADOVI
01. | PRIPREMNI RADOVI, DEMONTAŽE I RUŠENJA
Izvođač je dužan izraditi i postaviti ploču kojom se označava gradilište, sa osnovnim podacima o objektu, izvođaču, investitoru i projektantu. Ploča mora biti pravokutnog oblika najmanjih dimenzija 420 mm × 594 mm (A2 format), a izrađuje se od materijala i na način koji osigurava da tijekom vremena građenja zadrži propisani izgled i sadržaj, a po potrebi zamjenjuje se novom. Ploča se postavlja na vidljivom mjestu na ulazu u gradilište, a sadrži sve podatke propisane Pravilnikom o sadržaju i izgledu ploče kojom se označava gradilište.
Izvođač je dužan izraditi i postaviti table i druge oznake sa upozorenjem, a sve po tehničkim propisima.
Rušenje objekta vrši se u pravilu ručno. Demontaže dijelova objekta vrše se logičnim slijedom na način da jedan rad ne ometa ili onemogućuje izvedbu demontaže drugih dijelova objekta.
Rušenja uvijek započinjati odozgo prema dolje, a za rušenja iznad 2,0 m visine koristiti potrebnu laku skelu, koja ulazi u obračun svake stavke, gdje je neophodna.
Jedinična cijena iz ponude izvođača treba obuhvatiti kompletno rušenje, uključivo sve pripremno završne radove sadržane u faktorskim troškovima općih uvjeta koji su sastavni dio troškovnika.
Svi prijenosi materijala dobivenih rušenjem, unutar gradilišta, te odvoz na otpad ili privremeni deponij, čišćenje terena, trebaju biti uključeni u jediničnoj cijeni radova na rušenju, i neće se priznati ako nisu posebno opisani u stavci radova.
Količine u troškovniku računate su adekvatno ugrađenom kompaktnom stanju materijala u konstrukcijama, te se neće priznati nikakve razlike između kompaktnog i rastresitog stanja.
Po završetku radova rušenja potrebno je sav otpadni materijal sortirati prema tipu, te odvesti na deponiju određenu od strane općine ili županije.
Odvoz materijala sa gradilišta na gradsku deponiju predviđen je u svakoj pojedinoj stavci.
Ovi tehnički uvjeti nadopunjuju se ili mjenjaju opisom pojedinih stavki troškovnika.
02. | ZEMLJANI RADOVI
Prije početka radova geodetski snimiti teren i u prisutnosti nadzornog inžinjera odrediti relativnu visinsku kotu ±00. Iskolčiti zgradu (objekt) te provjeriti da li trase postojećih instalacionih vodova na gradilištu i u blizini kolidiraju sa iskopom ili radnim prostorom potrebne mehanizacije.
Prije početka zemljanih radova, teren treba očistiti od šiblja i korova ili stabala do 10 cm promjera (ukoliko to smeta postavljanju objekta ili organizaciji gradilišta). Ovi radovi kao i radovi oko razmjeravanja terena i obilježavanja zgrade uračunati su u jedinične cijene.
Dužnost je izvođača da utvrdi pravi sastav tla, odnosno njegovu kategoriju i predoči je nadzornom inženjeru.
Planiranje dna širokog iskopa i iskopa za temelje izvesti sa točnošću od ±3 cm, što je uključeno u jediničnu cijenu.
Primanje iskopa vrši se u prisustvu nadzornog inženjera. Iskop na određenu dubinu završiti neposredno prije početka izvedbe temelja, da se ležajna ploha temelja ne bi raskvasila. Dno iskopa odnosno temelja mora se nalaziti na nosivom tlu bez obzira na projektiranu dubinu temeljenja. Eventualno potrebni dodatni iskopi obračunati će se prema stvarnim količinama.
Ukoliko izvođač prilikom iskopa zemlje naiđe na bilo kakve predmete, objekte ili instalacije, dužan je na tom mjestu obustaviti radove i o tome obavijestiti investitora i nadzornog inženjera.
Iskop temeljnih jama obračunavati će se prema etažama tj. po dubinama od 0 - 2 m, 2 - 4 m itd. Iskopani materijal treba odlagati na dovoljnom odstojanju od ruba iskopa, da ne dođe do zarušavanja.
Podupiranja, razupiranja i crpljenja oborinskih voda, obuhvaćena su jediničnim cijenama.
Potrebna građa za podupiranje mora biti pripremljena na gradilištu prije početka iskopa.
Ako se iskopane jame oštete, odrone ili zatrpaju nepažnjom ili uslijed nedovoljnog podupiranja, izvođač ih dovodi u ispravno stanje, bez posebne naknade. Ukoliko je izvođač otkopao ispod projektom predviđene temeljne ravnine obavezan je bez naknade popuniti tako nastale šupljine betonom MB 10, do projektirane kote.
Količine iskopa, transporta i nasipa zemlje obračunavaju se prema sraslom stanju tla.
03. | BETONSKI I ARMIRANOBETONSKI RADOVI
Svi betonski i armirano-betonski radovi moraju se izvesti solidno i stručno prema Pravilniku o tehničkim mjerama za beton i armirani beton (Pravilnik o BiAB, Sl. list br.11/87.), ostalim propisima i pravilima dobrog zanata.
Materijali za beton
Cement
Cement za izradu betona treba ispunjavati uvjete predviđene važećim normama o kvaliteti Portland cementa.
Za pripremu betona mogu se upotrijebiti i specijalni cementi što će biti naglašeno u projektu konstrukcije.
Cement koji ne nosi oznaku o klasifikaciji i kvaliteti može se upotrijebiti samo za betonske radove manje važnosti (beton za ispune, podloge itd.).
Kod izrade konstrukcije od vidljivog betona potrebno je koristiti cement i agregat istog proizvođača odnosno sastava tokom cijele gradnje da ne bi došlo do promjene boje.
Za izradu betona ne smije se upotrijebiti cement koji je na gradilištu uskladišten duže od 3 mjeseca ako ispitivanjima nije utvrđeno da u pogledu kvalitete odgovara propisanim uvjetima.
Agregat
Agregat za beton mora biti prirodni ili agregat dobijen drobljenjem kamena.
Osnovne karakteristike koje mora zadovoljiti agregat za beton su sljedeće:
- Količina tinjca (liskuna) i ugljena ne smije preći 1% težine agregata.
- Za agregate koji sadrže organske materijale koji štetno djeluju na beton kao što su šećer,
masnoća, organska kiselina i druge štetne tvari organskog porijekla, potrebno je
eksperimentalno dokazati da se upotrebom takvog agregata dobiva beton propisane kvalitete.
- Granulametrijski sastav mora osigurati povoljnu ugradljivost i kompaktnost betona.
Za izradu betona mora se upotrijebiti agregat u frakcijama. Prirodna mješavina agregata
dozvoljava se samo za beton ispune, slojeve za izravnavanje i sl.
Granulometrijski sastav utvrđuje se eksperimentalno, te se zahtjeva da se tijekom građenja
ne mijenja osjetno kako to ne bi utjecalo na jednolikost kvalitete betona.
- Maksimalna dimenzija zrna agregata (D) ograničena je sa 1/3 dimenzije elemenata koji se
betoniraju ili ne veća od najmanjeg razmaka šipki armature u vodoravnom redu.
Za pripremu betona može se upotrijebiti samo agregat za koji je atestom potvrđeno da ima
svojstva prema Pravilniku o BiAB.
Izvođač radova dužan je na gradilištu ispitati količinu vrlo finih čestica agregata kao i
granulometrijski sastav.
- Pri izboru agregata mora se voditi računa o načinu transporta i ugrađivanju betona,
o debljini elemenata koji se betonira i o gustoći njegove armature.
Agregat se po pravilu razdvaja prema krupnoći zrna u frakcije od 0 do 4 mm, 4 do 8 mm,
8 do 16 mm i 16 do 31,5 mm i frakciju čija su zrna agregata veća od 31,5 mm.
Svaka frakcija mora biti posebno uskladištena tako da tijekom upotrebe agregata ne dolazi
ne dolazi do miješanja frakcija.
Voda
Za pripremanje betona izvođač može upotrijebiti samo onu vodu za koju postoje dokazi da je pogodna za betoniranje. Svaka voda za piće ali ne i jako mineralizirana voda smatra se pogodnom za izradu betona.
Za armirano-betonske konstrukcije morska voda se zbog korozije armature ne smije upotrijebiti za betoniranje.
Dodaci betonu
Radi poboljšanja pojedinih karakteristika betona mogu se prije ili za vrijeme miješanja upotrijebiti dodaci betonu.
Prije njihove upotrebe treba posjedovati atest iz kojeg je vidljivo da se upotrebom dodataka neće oslabiti osnovna svojstva betona i armature (korozija).
Glavne grupe dodataka betonu su:
- dodaci koji ubrzavaju vezanje i očvršćenje betona,
- dodaci koji usporavaju vezanje i očvršćenje betona,
- dodaci koji omogućavaju izvođenje betonskih radova za vrijeme niskih temperatura,
- dodaci koji poboljšavaju vodonepropustljivost betona itd.
Dodaci betonu doziraju se prema uputama proizvođača.
Beton
Kvaliteta betona određena je statičkim proračunom.
Svaka pozicija armirano-betonskih elemenata definirana je u statičkom proračunu, planu armature kao i stavci troškovnika, te ima svoj odgovarajućI razred čvrsoće (C). Osim oznake razreda čvrstoće u projektu se mogu tražiti i posebni zahtjevi za druge karakteristike betona (vlačna čvrstoća, otpornost protiv habanja, vodonepropusnost, otpornost na mraz itd.), otpornost prema određenim agresivnim uticajima, te konzistencija (zemljovlažni, plastični ili tekući).
Najmanja količina cementa za izradu armiranog betona je 250 kg/m3 ugrađenog betona, ako je beton izložen atmosferskim uticajima minimalna količina cementa je 300 kg/m3 ugrađenog betona.
Količina vode treba biti tolika da se s obzirom na uvjete ugrađivanja, beton dobro zbije. Zbog toga je potrebno stalno kontrolirati vodocementni faktor mjerenjem i provjeravanjem konzistencije betona.
Tlačna čvrstoća betona ispituje se na kockama s bridom 20 cm koje su čuvane u vodi ili najmanje u 95-postotnoj relativnoj vlazi, pri temperaturi 20°C ± 3°C.
Karakteristična tlačna čvrstoća jest vrijednost ispod koje se može očekivati najviše 10% svih tlačnih čvrstoća ispitanog betona (10-postotni fraktil).
Razred čvrstoće (C) jest normirana tlačna čvrstoća, u MPa koja se temelji na karakterističnoj čvrstoći pri starosti betona 28 dana.
Armatura
Sva armatura koja se upotrebljava za armiračke radove mora u pogledu kvalitete, čvrstoće, uskladištenja, savijanja i polaganja u konstrukcije, biti u skladu s postojećim standardima i propisima. Prije polaganja, armatura mora biti očišćena od hrđe i nečistoće.
Ugrađivati se mora armatura po profilima iz statičkog proračuna, odnosno nacrta savijanja. Ukoliko je onemogućena nabava određenih profila, zamjena profila obavlja se uz odobrenje statičara. Postavljenu armaturu prije betoniranja pregledava šef gradilišta i nadzorni inžinjer, te statičar po odluci nadzornog inžinjera.
Ugrađena armatura obračunava: se za glatku i rebrastu armaturu odvojeno do 12 mm promjera i preko 14 mm u kg, a za mreže po kg i po tipu mreže.
Montažni i polumontažni armirano-betonski elementi
Minimalna marka betona za montažne elemente je MB 20. Kvaliteta betonskih spojeva mora biti najmanje iste kvalitete kao i betonskih elemenata koji se spajaju.
Montažni elementi moraju biti tako uskladišteni i transportirani da se spriječi pretjerano naprezanje ili oštećenje. Svi napukli elementi moraju se odstraniti. Za vrijeme montaže elementi se moraju povezati i poduprijeti.
Za polumontažne stropove (omnia ploče, fert gredice i ispune, prerdnapregnute gredice i ispune i sl.) osigurati podupiranje ploča odnosno gredica prema uputstvu proizvođača.
Armaturu, beton tlačne ploče i rebra za ukrutu izvesti prema statičkom proračunu.
Izrada, transport i ugradnja betona
Za izvedbu konstrukcija i elemenata od betona može se upotrijebiti samo beton čiji se sastavni dijelovi miješaju mehaničkim putem pri čemu se mora osigurati homogenost i stalnost osobina betona.
Izvođač radova dužan je ugraditi beton odmah nakon pripremanja. Ako je temperatura zraka iznad 20°C beton treba ugraditi u roku 30 minuta. Beton treba transportirati na takav način i pod uvjetima koji sprečavaju segregaciju.
Zemljovlažni beton nabijati, a plastični vibrirati (oplatni i igličasti vibrator). Prekid betoniranja kod specifičnih konstrukcija od betona i armiranog betona može se vršiti samo na onim mjestima kako je predviđeno projektnim elaboratom. U slučaju da dođe do prisilnog prekida betoniranja izvođač radova dužan je poduzeti mjere da takav prekid štetno ne utječe na statičke osobine konstrukcije.
Svježi beton mora se tijekom transporta, ugradnje kao i u početnom periodu vezanja nakon ugradnje, zaštititi od svih atmosferskih uticaja (sunca, mraza, vjetra i drugih nepogoda, kao i od nepredviđenih opterećenja i potresa).
Svježem betonu ne smije se naknadno dodavati voda. Beton se mora njegovati biti najmanje 7 dana od dana ugrađivanja odnosno dok ugrađeni beton ne postigne barem 70% predviđene čvrstoće. Ako je temperatura okolnog zraka pri ugradnji niža od 5°C onda se beton ne smije ugrađivati osim ako nisu poduzete posebne zaštitne mjere.
Završnu površinu ostaviti prirodno hrapavu ako opisom stavke nije drugačije propisano.
Skela i oplata
Skela i oplata moraju imati takvu sigurnost i krutost da bez štetnih deformacija mogu primati opterećenje i uticaje koji nastaju tijekom izvedbe radova.
One moraju biti izvedene tako da se osigura puna sigurnost radnika i sredstava za rad kao i sigurnost prolaznika, prometa, susjednih objekata i okoline. Prije betoniranja drvenu oplatu treba dobro očistiti, nakvasiti, a glatku namazati uljem. Isto tako treba provjeriti dimenzije i kvalitet izrade. Oplata se smije skinuti tek pošto ugrađeni beton dobije odgovarajuću čvrstoću, po nalogu nadzornog inžinjera. Skidanje oplata treba raditi pažljivo da ne bi došlo do oštećenja konstrukcije, a naročito tankih armirano-betonskih elemenata (nadvoja sa zubom, bangera, ograda isl.).
Obračun
Obračunava se po m3 ili m2 ili m', odnosno komadu, a prema vrsti presjeka konstrukcije. Presjeci konstrukcije se dijele na male (do 0,12 m², odnosno sa elementima tanjim od 12 cm debljine), srednje (do 0,3 m², odnosno do 30 cm debljine) i velike.
Grede se računaju i preko stupova po dužini. Nadvoji se računaju u dužini otvora uključujući naležući dio. Obračun nadvoja sa zubom (bangerom) vrši se u m3 i to nadvoj uključivo sa zubom.
Armirano-betonske ploče obračunavaju se od ležaja do ležaja tj. u svjetlom rasponu. Betonske podloge obračunavaju se u m3.
Pri obračunu zidova odbijaju se svi otvori, bez obzira na veličinu, osim otvora za prolaz cijevi.
04. | ZIDARSKI RADOVI
Zidarski radovi izvoditi će se prema odobrenom glavnom i izvedbenom projektu, pridržavajući se i primjenjujući važeće propise i norme, naročito:
- opeka za zidanje: HRN B.D1.011, B.D1.015;
- mort za zidanje: HRN U.M2.010;
- mort za žbukanje: HRN U M2.012;
- ispitivanje morta: HRN B.C8.022, U.M8,002;
- vapno građevinsko: HRN B.C1.020;
- parna brana-bitumenska ljepenka: HRN U.M3.232;
- kamena vuna-bitumenska aluminijska folija: HRN U.M9.015;
- elastičnost estriha (zvuk): HRN U,J6.087;
- ekspandirani polistiren: HRN G.C7.201
Svi materijali primjenjeni na fasadi moraju imati posebne ateste proizvođača i dokumente o ispravnosti isporučenog materijala, a radove treba izvesti prema Tehničkim uvjetima za izvođenje fasaderskih radova HRN U.F2.010, te "Pravilnika o tehničkim mjerama i uvjetima za završne radove u zgradarstvu" (Sl.list 21/90), te normativi i standardi rada GN 301.
Pri izradi podloga za podove, odnosno estriha, primjenjuju se norme:
HRN U.F2.033 betonske podloge za nanošenje monolitnih polugotovih podova na bazi sintetičkih smola (Tehnički uvjeti)
HRN U.F3.020 ksilolitni podovi; podloga
HRN U.F2.019 plutajuće podne konstrukcije (Tehnički uvjeti)
DIN 4109
Za izradu morta potrebno je kontrolirati kvalitetu vode, pijeska, vapna, cementa i marku morta.
Tijekom građenja kontrolirati okomice i ravninu zida, te geometriju zidova u odnosu na projekt.
Spoj zida od opeke s betonskim zidom ili stupom mora biti izveden u skladu s propisom o zidanju na seizmičkom području. Zidanje kod temperature ispod 0°C nije dozvoljeno. Sve eventualno smrznute zidove treba srušiti i ponovo izvesti.
Opeka za zidanje mora biti prvoklasna sa minimalnim odstupanjem po HRN-u. Za nosive zidove ne smiju se upotrebljavati elementi od pečene gline marke niže od M10. Obavezno osigurati sve predviđene otvore i "žljebove" za ugradnju stolarije, bravarije.
Zidati treba u potpuno horizontalnim redovima, a reške moraju biti u oba smjera širine 1 do 1,5cm. Pri zidanju treba ih dobro zapuniti mortom, a na plohama koje će se kasnije žbukati spojnice odnosno reške moraju biti prazne na dubini do 2 cm, zbog boljeg prijanjanja.
Pijesak za žbukanje mora biti čist od organskih primjesa (ako ih ima treba ih pranjem otkloniti), oštar i prosijan, a vapno dobro ugašeno, masno i odležano 4-5 tjedana u vapnari ispod vode ili pokriveno slojem mokrog pijeska.
Prije upotrebe vapno treba prosijati, da u njemu ne bi ostale grudice negašenog vapna. Kvaliteta vapna mora odgovarati normama. Za upotrebu cementnog i produžnog morta, upotrijebiti sporo vezajući normalni portland cement PC-250 ili PC-350.
Žbukanje zidova vršiti u pogodno vrijeme, kad su potpuno suhi, te pri optimalnoj temperaturi. Žbukanje treba izbjegavati za vrijeme zimskih niskih i ljetnih visokih temperatura, jer tada može doći do smrzavanja, odnosno prebrzog sušenja žbuke.
Prije žbukanja treba plohe dobro očistiti, a naročito spojnice koje moraju biti udubljene cca 2 cm od plohe zida. Prije početka žbukanja plohe dobro navlažiti, a naročito kod žbukanja cementnim mortom. Betonske i armiranobetonske dijelove prije žbukanja poprskati s rijetkim cementnim mortom. Isto vrijedi i za fasadne dijelove, ako se isti žbukaju.
Kod žbukanja u dva sloja ukupna debljina žbuke treba biti 2 do 2,5 cm. Kod žbukanja fini sloj nanosi se tek nakon što je prvi sloj posve suh.
Fina žbuka nanosi se na zid tako da se dobije posve ravna i glatka površina zida, a uglovi i bridovi te spojevi zida i stropa se izvode "oštro" pod pravim kutem, ukoliko u opisu nije drugačije označeno.
Gotova smjesa morta mora odgovarati točnom opisu rada, omjerima ili markama po količini materijala označenim u normama, kao i propisanoj čvrstoći morta.
Za rabiciranje upotrijebiti rabic pletivo od pocinčane žice 0,7 do 1mm, a gustoća polja rabic pletiva 10mm. Pletivo može biti kvadratično ili višekutno.
Ukoliko nije u opisu rada drugačije označeno, obračun kvadrature izvršiti po prosječnim normama. Povećanje zbog postotka otvora za vanjske plohe treba uključiti u jediničnu cijenu jer se isto ne plaća po koeficijentu povećanja zasebno.
Prije početka radova na fasadi, izvođač je obavezan dostaviti projektantu na ovjeru uzorke završne obrade.
Radovi se moraju izvesti u skladu s projektom uz predhodnu provjeru kvalitete zidane konstrukcije, u pogledu geometrije i čvrstoće.
Za izvedbu radova upotrijebiti materijale koji odgovaraju normama. Ako se opisom pojedinog rada traži materijal koji nije obuhvaćen važećim normativima, mora se ugraditi materijal i izvesti rad u svemu prema naputku proizvođača, te sukladno garanciji i atestima ovlaštenih ustanova.
Ovim radovima obuhvaćena je obrada vanjskih površina objekta s izvedbom završne obrade zidova kao i nanošenje završnog sloja direktno na betonske površine ili ožbukane zidove.
Kod radova gdje je uz ugradbu materijala označena i dobava, istu treba uključiti, a također i eventualnu izradu pojedinih elemenata koji se izvode na gradilištu i ugrađuju montažno.
Sve ugradbe treba izvesti točno po propisima, na mjestu označenom na projektu, bez šteta na ostatku objekta.
Građevinski metalni dijelovi ugrađuju se cementnim mortom.
Jedinična cijena sadrži dopremu materijala na gradilište, sav materijal, alat, mehanizaciju, uskladištenje, montažu i demontažu skela i radnih platformi, troškove radne snage, sve horizontalne i vertikalne transporte, čišćenje nakon izvedbe radova, svu štetu i troškove popravaka kao i posljedica nepažnje, troškove zaštite na radu, troškove atesta, zaštitu zidnih površina od utjecaja vrućine, hladnoće i atmosferskih nepogoda.
Obračun izvršenih radova izvršiti će se prema jedinici mjere pojedinog rada i prema stvarno izvršenim količinama ovjerenim od nadzorne službe investitora.
Prije predaje ponude izvođač radova mora zatražiti sva potrebna razjašnjenja od projektanta ukoliko neke stavke u troškovniku nisu dovoljno opisane, jer se kasniji prigovori neće uzeti u obzir.
Po završetku radova sav otpadni materijal na gradilišnoj deponiji potrebno je sortirati prema tipu, te odvesti na deponiju određenu od strane općine ili županije.
Cijene uključuju čišćenje građevine za vrijeme građenja, pripremu za primopredaju, tehnički pregled, te odvoz svog otpadnog materijala na gradsku deponiju.
Svi prijenosi materijala dobivenih rušenjem, unutar gradilišta, te odvoz na otpad ili privremeni deponij, čišćenje terena, trebaju biti uključeni u jediničnoj cijeni radova na rušenju, i neće se priznati ako nisu posebno opisani u stavci radova.
05. | IZOLATERSKI RADOVI
Sve hidroizolaterske radove treba izvesti solidno i stručno prema važećim propisima i pravilima dobrog zanata.
Ovi radovi obuhvaćaju hidroizolaciju podruma i temelja, te hidroizolacije u mokrim čvorovima na katovima zgrade. Ostale hidro i termo izolacije obuhvaćene su u pokrivačkim, limarskim i drugim zanatskim radovima.
Hidroizolacije na bazi bitumena izvode se kao premazi i kao premazi sa izolacionim trakama (ljepenkama).
Izolacionu ljepenku i ostale vrste izolacionih traka i ploča treba rezati ravno i pravokutno. Zaderani i krpani komadi isključeni su od ugradbe. Svi preklopi moraju biti najmanje 10 cm široki i ljepljeni bitumenom - hladnom bitumenskom masom ili vrućom bitumenskom izolacionom masom. Kod polaganja dvaju ili više slojeva izolacionih traka ili ploča preklopi ne smiju ležati jedan na drugom, već moraju biti pomaknuti.
Kod hidroizolacije zidova ljepenka treba na svaku stranu zida imati prehvat širine od 10 cm, koji treba spojiti sa horizontalnom izolacijom podova.
Površine na koje se polaže izolacija, trebaju biti posve ravne, suhe, očišćene od prašine i nečistoće i dovoljno glatke, da izolacija dobro prione.
Izolacija treba prilegnuti na površinu ravno, bez nabora i mjehura.
Posebnu pažnju obratiti na zaštitu od požara kod rada sa vrućim bitumenskim premazima i varenim ljepenkama zbog velike zapaljivosti bitumena.
U slučaju požara gasiti pijeskom ili pjenom. Gašenje vodom je opasno zbog prskanja vrelog bitumena.
Hidroizolacije na bazi penetrirajućih premaza (silikatne osnove) se nanose neposredno nakon vezanja betona, odnosno nakon skidanja oplate. Vlažnost i kiselost betonske podloge treba izvođač provjeriti i uskladiti recepturu premaza sa kvalitetom podloge.
Onečišćene podloge (zemlja, ulje i sl.) čistiti mehanički i vodom te sredstvima koja propisuje i dozvoljava proizvođač premaza. Broj i način nanošenja premaza prema uputstvu proizvođača.
Spoj horizontalne i vertikalne izolacije izvoditi sa bubrećim kitovima, nakon izvedbe oba premaza.
Bitumenske hidroizolacije i hidroizolacije penetrirajućim premazima obračunavaju se po m² površine, osim za ugradnju bubrećih kitova koja se obračunava po m'.
Pokrivački i izolaterski radovi obuhvaćaju sve poslove potrebne da bi se formirala hidroizolacija na kosim i tzv. ravnim krovnim površinama (osim limenih pokrova koji su obuhvaćeni u limarskim radovima).
U ovim radovima su također opisane i potrebne predradnje (npr. letvanje i formiranje ventilirajućeg sloja ispod crijepova, ugradnja termoizolirajućeg sloja kod integriranih ravnih krovova i tsl.).
Prije početka radova izvođač je dužan pregledati podloge i upozoriti na eventualne nedostatke.
Izolaterski radovi - ravni krovovi
Sve izolaterske radove treba izvesti solidno i stručno prema važećim propisima i pravilima dobrog zanata.
Izolaterski radovi obuhvaćaju hidroizolaciju ravnih krovnih površina i njihovu termoizolaciju ukoliko se radi o integriranom ravnom krovu.
Hidroizolacije na bazi bitumena izvode se kao premazi i kao premazi sa izolacionim trakama (ljepenkama).
Hidroizolaciju koja se sastoji samo od premaza izvoditi prema uputama proizvođača i poštivati sve fizikalne, kemijske i klimatske uvjete.
Izolacionu ljepenku i ostale vrste izolacionih traka i ploča treba rezati ravno i pravokutno. Zaderani i krpani komadi isključeni su od ugradbe. Svi preklopi moraju biti najmanje 10 cm široki i ljepljeni bitumenom - hladnom bitumenskom masom ili vrućom bitumenskom izolacionom masom.
Kod polaganja dvaju ili više slojeva izolacionih traka ili ploča preklopi ne smiju ležati jedan na drugom, već moraju biti pomaknuti.
Kod hidroizolacije zidova ljepenka treba na svaku stranu zida imati prehvat širine od 10 cm, koji treba spojiti sa horizontalnom izolacijom podova.
Površine na koje se polaže izolacija, trebaju biti posve ravne, suhe, očišćene od prašine i nečistoće i dovoljno glatke, da izolacija dobro prione.
Izolacija treba prilegnuti na površinu ravno, bez nabora i mjehura.
Kod integriranih ravnih krovova hidroizolacija se polaže na tvrdu termičku izolaciju postavljenu u padu prema vodovodnim grlima. Parorasteretni sloj lijepiti točkasto i omogućiti mu ozračivanje bilo lulama, bilo na rubovima uz nadozide.
Posebnu pažnju obratiti na zaštitu od požara kod rada sa vrućim bitumenskim premazima i varenim ljepenkama zbog velike zapaljivosti bitumena. U slučaju požara gasiti pijeskom ili pjenom. Gašenje vodom je opasno zbog prskanja vrelog bitumena.
Bitumenske hidroizolacije obračunavaju se po m² površine, vodolovna grla obračunavaju se po komadu, a završni profili po m'.
Beton za pad i eventualnu termoizolaciju ispod njega opisani su i obračunavaju se u završnim zidarskim radovima.
06. | FASADERSKI RADOVI
Sve radove na izvedbi fasade izvoditi prema Tehničkim uvjetima za izvođenje fasaderskih radova koji su u skladu sa hrvatskim normama i ostalim propisima.
Ako opisom stavke nije drukčije predviđeno, cijenom stavke obuhvaćeni su svi potrebni materijali, rad, režijski troškovi, te potrebne radne skele.
B. OBRTNIČKI RADOVI
01. | LIMARSKI RADOVI
Svi limarski radovi moraju se izvesti solidno i stručno prema važećim propisima i pravilima dobrog zanata.
Limarski radovi obuhvaćaju sve vrste pokrivanja i opšivanja limom, kao i izradu i montažu žljebova, vertikalnih odvodnih cijevi i ventilacionih cijevi.
Dijele se prema vrstama lima:
- pocinčani lim 0,50 - 1 mm,
- cinčani lim 0,50 - 2 mm,
- bakreni lim 0,50 - 2 mm,
- olovni lim 0,50 - 3 mm,
- aluminijski lim 0,50 - 1,5 mm, eloksiran ili plastificiran,
- crni lim (Čn lim) 0,50 - 1 mm,
- polietilenski tipski elementi za žljebove i vertikalne odvodne cijevi
Izvođač je dužan prije početka radova provjeriti sve građevinske lemente na koje, ili za koje se se pričvršćuje limarija i da pismeno dostavi naručitelju svoje primjedbe u vezi eventualnih nedostataka posebno u slučaju: neodgovarajućeg izbora projektiranog materijala i loše riješenog načina vezivanja limarije za građevinske radove.
Dijelovi različitog materijala ne smiju se dodirivati jer bi uslijed toga moglo doći do korozije. Elementi od čelika za pričvršćivanje cinčanog ili pocinčanog lima moraju se pocinčati, ako u opisu radova nije predviđena neka druga zaštita (postavljanje podmetača od olova ili plastike otpornih na kiseline ili lužine). Za bakreni lim treba primjeniti učvršćivanje od bakra ili bakrenog čelika.
Za učvršćivanje (kuke, zakovice, jahači, čavli, vijci i sl) treba primjeniti:
- za čelični lim - čelična spojna sredstva,
- za pocinčani i olovni lim - dobro pocinčana spojna sredstva,
- za bakreni lim - bakrena spojna sredstva,
- za alu lim - alu ili galvanizirana Čn spojna sredstva.
Sastav i učvršćenja moraju biti tako izvedeni da elementi pri toplotnim promjenama mogu nesmetano dilatirati, a da pri tom ostanu nepropusni. Moraju se osigurati od oštećenja koje može izazvati vjetar i sl.
Ispod lima koji se postavlja na beton, drvo ili žbuku treba postaviti sloj bitumenske ljepenke, čija su dobava i postava uključene u jediničnu cijenu.
Pokrivački radovi sa limom
Stojeći spojevi izvedeni po priklonici moraju biti dvostruki tj. sa dva prijevoja visine minimalno 25 mm. Spojevi paralelni sa strehom moraju biti dvostruko savijeni i položeni.
Kod ravnih pocinčanih limova (nagib krova ispod 15°) moraju se lemiti 25 mm široki preklopi.
Kod bakrenih limova nije dozvoljeno lemljenje.
Kod pokrivanja krova pocinčanim limom u trakama lim se mora savijati pod pravim kutom. Poprečni spojevi moraju se izvesti kao položeni minimalno 20 mm širine.
Valoviti lim za pokrivanje može se izrađivati od cinčanog, pocinčanog ili alu lima minimalne debljine 0,7 mm. Preklop mora biti minimalno 50 mm.
Veće krovne uvale moraju se pokrivati kao krovovi.
Kod dužina preko 4 m, moraju se izvesti 100 mm široki preklopi.
Probijanja u metalnom pokrivaču (učvršćivanje dimnjaka, cijevi kupola itd.) moraju biti posebno pažljivo izvedena kod pocinčanog lima pomoću lemljenja, a kod bakrenog pomoću dvostruko položenog ruba vezanog vodonepropusno sa pokrovom.
02. | KROVOPOKRIVAČKI RADOVI
Svi radovi moraju biti izvedeni stručno i solidno prema postojećim propisima, te u skladu s troškovnikom i projektom. Primjenjeni materijali za pokrivanje moraju biti ujednačene kvalitete, bez razlike u boji pojedinih komada, a površina potpuno jednolična.
Transport materijala za pokrov vršiti pažljivo da se ne oštete rubovi ili plohe. Za izvođenje hidroizolacije krovnih ploha u projektu su predviđena takva rješenja da se hidroizolacijom izvedenom na osnovu tih rješenja trajno spriječi prodiranje vode i vlage kroz hidroizolaciju, te da se zbog utjecaja temperaturnih promjena ne smanji sposobnost hidroizolacije za spriječavanje prodora vode i vlage na mjestima na kojima se hidroizolacija završava, spaja s drugim elementima ili prekida.
Građevina mora imati ispravno izvedeno rješenje za nosivu konstrukciju, ispod hidroizolacije za paroizolaciju, za toplinsku izolaciju, za nagib ploha, te zaštitu od insolacije i zaštitu hidroizolacije.
Za izvođenje hidroizolacije moraju se upotrijebiti materijali koji odgovaraju HRN. Ostali materijali smiju se upotrijebiti samo onda kad je atestom utvrđeno da se takvi materijali mogu upotrijebiti za izradu hidroizolacije krova.
Izvesti sve u skladu s Pravilnikom o tehničkim mjerama i uvjetima za ugljikovodikove ili polimerne hidrozolacije na krovovima. Podloga hidroizolacije mora biti suha i čista, bez šupljina na površini.
U jediničnoj cijeni pojedine stavke sadržan je sav potreban rad za izvedbu, troškovi svih glavnih i pomoćnih materijala, te alata i uskladištenja, osim ako opisom pojedine stavke nije drugačije određeno, zatim svi prijenosi te transportni troškovi sa svim manipulacijama, sva davanja, režije i dobiti, tako da je jedinična cijena konačna.
Obračun prema Prosječnim normama u građevinarstvu, ukoliko nije pojedinom stavkom drugačije određeno.
03. | STOLARSKI RADOVI
Stolarske radove izvesti prema shemama stolarije i opisu u troškovniku, po pravilima zanata, primjenjujući važeće opće i posebne tehničke propise i norme, naročito temeljem čl.53. Zakona o normizaciji (NN 55/96) preuzet:
Pravilnik o tehničkim normativima za projektiranje i izvođenje završnih radova u građevinarstvu (Sl.list br. 21/90), posebno poglavlje od članka 50. do čl. 70., u kojima su navedene specifične odredbe i HR-norme za stolariju kojih se treba pridržavati.
Materijali trebaju odgovarati slijedećim normama:
Drvo HRN D.A0.020, D.A0,021, D.A0.022, D.A0.101;
Rezana hrastova građa: HRN D.C1.021;
Borova rezana građa: HRN D.C1.040
Rezana građa jele-smreke: HRN D.C1.041
Furnir HRN D.C5.020
Furnirske ploče HRN D.C5.001, D.C5.040, D.C5.041, D.C5.044;
Ploče vlaknatice HRN D.C5.022-025;
Ploče iverice HRN D.C5.030-034;
Vijci HRN M.B1.024, M.B1.510;
Građevinska stolarija HRN D.E1.001, D.E1.010-192, D.E8.001, D.E8.193, D.E8.235;
Okov za građevinsku stolariju HRN M.K3.020-324;
Zvučna izolacija prozora i vratiju HRN U.J6.201 (klasifikacija u V grupa)
Zvučna izolacija prozora i vratiju HRN U.J6.041 (ispitivanje u laboratoriju)
Zvučna izolacija prozora i vratiju HRN U.J6.045 (terenska mjerenja)
Ponuđena i isporučena stolarija mora odgovarati modularnoj koordinaciji za vrata HRN D.E1.020.
Sva stolarija kod dostave kao i na gradilištu mora biti zaštićena.
Obračun izvršenih radova izvršit će se prema jedinici mjere u stavci troškovnika i broju i količini ugrađenih elemenata na objektu.
Za sve stavke u troškovniku koje nisu dovljno jasne, potrebno je da izvođač radova prije davanja ponude zatraži objašnjenje od projektanta, jer se kasniji prigovori neće uzeti u obzir. Pažnju posvetiti i provjeriti usklađenosti s troškovnikom staklarskih i ličilačkih radova.
Prije početka izvedbe stolarskih elemenata mora izvoditelj predočiti projektantu detalje izvedbe, radioničke nacrte, materijale i okov za izvedbu. Tek nakon izbora i odobrenja projektanta izvođač može započeti s radovima.
Prije početka radova izvođač mora obavezno izvršiti kontrolu mjera na licu mjesta.
Prilikom izvedbe stolarskih elemenata opisanih ovim troškovnikom, izvođač radova mora se pridržavati svih uvjeta i opisa iz shema i troškovnika, od strane investitora prihvaćenih materijala i detalja, kao i važećih propisa. Izvođač je dužan izvesti solidan i ispravan rad.
Prije početka radova izvođač mora obavezno izvršiti kontrolu mjera na licu mjesta radi provjere ustanovljenja eventualnih pogrešaka i odstupanja u izvođenju građevinskih radova.
Jediničnom cijenom treba obuhvatiti:
- sve materijale koji se ugrađuju i koriste (osnovne i pomoćne);
- sav potreban rad (osnovni i pomoćni) u radionici i na gradnji do potpune gotovosti i funkcionalnosti, uključivo i uzimanje mjere na gradnji za izvedbu i obračun;
- sve horizontalna i vertikalne transporte i prijenose do i na gradilištu sve do mjesta ugradbe,
- sva potrebna uskladištenja i zaštite, sve potrebne zaštitne konstrukcije i skele, kao i sve drugo predviđeno mjerama zaštite na radu i pravilima struke;
- ugradbu stolarije;
- završnu obradu svih vidljivih površina prema zahtjevu projektanta i opisu u pojedinim stavkama;
- sva brtvljenja i kitanja reški i dilatacija između pojedinih elemenata same stavke i između stavke i susjednih ploha;
- sve pokrove, kutne i kitne letvice i profile;
- sva sidra i sidrene detalje i profile;
- drvene čepove za pokrivanje glava svih upuštenih vijaka;
- sav okov po izboru investitora, uključivo brave i ključeve, ručke ili prečke te odbojnike, zaustavljače i ventilacione rešetke;
- stolarska montaža na građevini do potpune funkcinalne gotovosti;
- bušenje rupa u zidovima od opeke ili betona, dobavu i ugradbu plastičnih tipla sa sidrenim vijcima, po potrebi zapunjavanje rupa za sidra ili oštećenja od ugradbe cementnim mortom 1:1;
- sva priručna pomagala prema propisu HTZ mjera;
- ostakljenje vrstom stakla naznačenom u pojedinoj stavci;
- sve eventualne troškove štete nastale nepažnjom u radu, kao i otklanjanje iste.
Kod vrata na mjestu denivelacije poda ili promjene u vrsti poda treba ugraditi dilatacione profile (keramičarski radovi).
Unutarnja vrata ugraditi tipska, sa vratnim krilom od punog drveta. Vrata trebaju imati puni drveni dovratnik. Svi bridovi na dovratniku, vratnom krilu i pokrovnim letvicama moraju biti zaobljeni. Završna obrada dovratnika i vratnog krila - folija u sivoj ili bijeloj boji (CPL).
Vrata izvesti sa svim potrebnim prvoklasnim okovom, s cilindričnom bravom, s kvakama i rozetama, te sa elementima i priborom za njihovo pričvršćenje, podnim odbojnicima i (ako je propisano) prostrujnim rešetkama, sve po izboru projektanta.
Ovi opći uvjeti nadopunjuju se opisom pojedinih stavki troškovnika.
04. | BRAVARSKI RADOVI
Bravarski radovi i čelične konstrukcije
Svi radovi moraju biti izvedeni stručno i solidno, u skladu sa zahtjevima propisa, važećih normi, uzancama zanata i graditeljskoj praksi, a naročito temeljem čl. 53. Zakona o normizaciji (NN 55/96), preuzetih normi prema "Pravilniku o tehničkim mjerama i uvjetima za završne radove u zgradarstvu" (SL.list 49/70) u svemu prema podacima iz projektne dokumentacije i detaljima preojektanta uz obaveznu kontrolu i usklađivanje mjera i količina na gradilištu prije početka izrade pojedinih stavaka ovog troškovnika.
Upotrebljeni materijali, željezo, aluminij, čelični limovi i dr., moraju odgovarati tehničkim propisima za bravarske radove i hrvatskim normama, i to:
Opći konstrukcijski čelici: HRN C.B0.500;
Okrugli čelik vruće valjani: HRN C.B3.021;
Kvadratni čelici vruće valjani: HRN C.B3.024;
Plosnati čelici vruće valjani: HRN C.B3.025;
Čelični ravnokraki ugaonici vruće valjani: HRN C.B3.101;
Širokoplosnati čelici vruće valjani: HRN C.B3.030;
Čelični i nosači vruće valjani: HRN C.B3.131;
Plosnati čelici hladnovučeni: HRN C.B3.441;
Čelični limovi debeli: HRN C.B4.110;
Čelični limovi srednji: HRN C.B4.111;
Čelični limovi tanki: HRN C.B4.112;
Čelične cijevi bez šava: HRN C.B5.213, C.B5.221;
Profili od aluminija: HRN C.C3.020-220;
Limovi i trake od aluminija: HRN C.C4.019, C.C4.020, C.C4.050, C.C4.051;
Limovi, trake i profili od aluminija i aluminijskih legura za građevinarstvo: HRN C.C4.060, C.C4.120, C.C4.150;
Anodno oksidirani: HRN C.C4.160;
Okovi za vrata i prozore: HRN M.K3.031, M.K3.032, M.K3.270-272;
Zvučna izolacija prozora i vratiju: HRN U.J6.201 (klasifikacija u V grupa);
Zvučna izolacija prozora i vratiju: HRN U.J6.041 (ispitivanje u laboratoriju);
Zvučna izolacija prozora i vratiju: HRN U.J6.045 (terenska mjerenja);
Antikorozivna zaštita čeličnih dijelova mora biti u skladu s važećim propisima "Pravilnika o tehničkim mjerama i uvjetima za zaštitu čeličnih konstrukcija od korozije".
Kompletna površinska obrada svih materijala mora biti u skladu s važećim propisima i uputama proizvođača primijenjenog materijala (sredstva), a prema zahtjevu projektanta.
Prije početka radova izvođač mora obvezno izvršiti kontrolu mjera na licu mjesta.
Radioničke nacrte i detalje izvođač radova obvezno daje na suglasnost projektantu prije početka izrade.
Željezne dijelove spajati varenjem. Svaki sastav mora biti tako konstruktivno riješen da na vanjskim površinama nema vidljivih vijaka.
Specijalni umeci od tvrdog PVC materijala moraju osigurati kvalitetu i čisti sastav dvaju profila.
Svi tehnički i fizikalni zahtjevi trebaju biti ispunjeni prema propisima ili prema posebnim traženjima projektanta. Konstrukcija mora biti dimenzionirana tako da sigurno prihvaća opterećenje i funkcije elemenata. Sve nosive dijelove statički provjeriti.
Kod spajanja različitih materijala mora se osigurati da ne dođe do korozije. Vezovi i učvršćenja moraju biti takvi da uslijed temperaturnih promjena ne dođe do teškoća u funkciji pojedinih elemenata. Brtvljenje mora biti nepropusno za vodu, a propuštanje zraka minimalno.
Svi profili i limovi trebaju biti odmašćeni, a hrđa odstranjena. Za varive elemente varioci trebaju posjedovati certifikat o kategoriji.
Neravnine nakon zavarivanja potrebno je fino obraditi. Na montiranim dijelovima - elementima, ne smiju se vidjeti nikakvi tragovi oštećenja, a isti moraju precizno nalijegati. Okov, boja i materijal mora biti prema opisu uz shemu i detalje proizvođača uz suglasnost investitora i projektanta.
Za sve radove predviđene troškovnikom izvođač radova je dužan pribaviti certifikate od odgovarajućih instituta, za kvalitetu materijala, površinske obrade, ispravnost po proizvođaču predloženih detalja kao i antikorozivne zaštite.
Za protupožarnu bravariju obvezno dostaviti certifikate od referentne ustanove (HRN U.J1.160), a okviri dovratnika, vratnih krila i obložni limovi izvode se kao i kod obične bravarije s dodatkom:
- ispune vratnih krila izolacijskim materijalom ovisno o željenoj vatrootpornosti
- završnih odgovarajućih vatrootpornih boja, uključivo potrebne predradnje i pripreme podloga
- brava na vratima s jednom ili tri točke blokiranja
- hidrauličkog samozatvarača na vratnim krilima
- trostranim brtvilom i pragom od čeličnog krutog profila
- sav okov uključivo cilindrične brave s ključevima, rukohvatima, kvakama, ukrasnim rozetama i štitovima prema već navedenom.
Svaku stavku iz sheme bravarije treba ponuditi kao gotov, montiran, učvršćen i zaštićen proizvod, bez obzira da li se radi o vratima, nadsvjetlima, ventilacijskim mrežama ili sl., sa potrebnim okovom, ostakljenjem i zaštitom za funkcionalnu upotrebu. Isto vrijedi i za slijepe dovratnike i doprozornike, odnosno sidra za ugradbu ili komade za usidrenje, koje treba na vrijeme dostaviti radi ugradnje u građevinske konstrukcije.
Sve ostale bravarske izrađevine kao mreže, ventilacijske rešetke, otirači za obuću i sl., izvode se prema opisu u pojedinoj stavci troškovnika, shemi bravarije i detaljima.
Obračun izvršenih radova vršit će se prema jedinici mjere u stavci troškovnika prema "Prosječnim normama u graditeljstvu".
Jedinična cijena treba obuhvatiti:
- sav materijal, dobavu, izradu i dopremu alata, mehanizacije i uskladištenja;
- uzimanje potrebnih izmjera na objektu;
- troškove radne snage za kompletan rad opisan u troškovniku;
- jednokratni premaz prema uvjetima antikorozivne zaštite u radionici, te kompletnu zaštitu sa finalnom obradom ličenjem čeličnih dijelova, odnosno plastificiranjem ili eloksiranjem alu profila;
- sve horizontalne i vertikalne transporte do mjesta montaže;
- potrebnu radnu skelu;
- čišćenje nakon završetlka radova;
- sve potrebne HTZ mjere radnika;
- svu štetu i troškove popravaka kao posljedica nepažnje tijekom izvedbe.
Ukoliko koja stavka nije dovoljno opisana ili je nejasna, prije predaje ponude izvođač mora zatražiti razjašnjenje kod projektanta jer se kasniji prigovori neće uzeti u obzir.
Čelične konstrukcije izvoditi prema detaljnim radioničkim nacrtima uvažavajući sve odredbe projektanta - konstruktera i važeće propise i norme, naročito temeljem čl. 53. Zakona o normizaciji (NN 55/96) preuzetih normi i pravilnika:
Pravilnik o tehničkim normativima za čelične konstrukcije (Sl. list br. 61/86);
Pravilnik o tehničkim mjerama i uvjetima za zaštitu čeličnih konstrukcija od korozije (Sl. list br. 32/70);
Tehnički propisi o kvaliteti zavarenih spojeva za nosive čelične konstrukcije (Sl.list br. 41/64);
HRN standarde za zavarivanje (HRN C.T3.008-071), antikorozivnu zaštitu (HRN C.T7.100-375), elektrode za zavarivanje (HRN C.H3.010-017) i drugo.
Aluminijski radovi
Izvođač radova dužan je pridržavati se općih propisa i važećih standarda za tu vrstu radova, opisa troškovnika, sheme, te uputa projektanta i nadzornog inženjera. Na osnovu shema i nacrta izvođač izrađuje svoje radioničke nacrte i detalje.
Aluminijski radovi moraju se izvesti prema postojećim propisima za aluminijske radove i HTZ mjerama, a u skladu s obveznim važećim normama. Ugrađeni materijali moraju odgovarati slijedećim normama:
Aluminijski lim HRN C.C4.020, C.C4.025, C.C4.050
Prije davanja ponude izvoditelj mora s projektantom razjasniti sve eventualne nejasnoće, a prije početka radova predočiti projektantu detalje izvedbe, radioničke nacrte, materijale i okov za izvedbu. Tek nakon izbora i odobrenja projektanta može izvoditelj započeti s radovima.
Prije početka radova izvoditelj mora obavezno izvršiti kontrolu mjera na licu mjesta.
Aluminijske konstrukcije treba izvesti od tipskih plastificiranih profila i limova, sa prekinutim toplinskim mostom za vanjske konstrukcije, a bez unutarnje.
Svi vidljivi dijelovi konstrukcije izvedeni aluminijskim tipskim plastificiranim profilima i limovima moraju biti završno obrađeni u boji koju odredi projektant (obrada plastificiranja apsolutno postojana bez promjene boje i tona s obzirom na starenje).
Profili moraju biti fino brušeni, kutni spojevi moraju biti izvedeni besprijekorno. Mjesta koja su naročito osjetljiva brtviti dodatno.
Svi dijelovi okova moraju biti ukrućeni i izrađeni od materijala otpornih protiv korozije. Svi profili i limovi iz aluminija moraju biti zaštićeni površinskom anodnom oksidacijom u tonu prema opisu pojedine stavke troškovnika. Debljina oksidnog sloja mora iznositi min 18 mikrona, izvedba prema DIN 17611.
Ugradba u postojeće otvore pomoću slijepih dovratnika/doprozornika, izvedenih od čeličnih profila, zaštićenih od korozije antikorozivnim sredstvima. Učvršćenje prozora, vrata i stijena vršiti sa "Fischer" vijcima za odgovarajući tip materijala (opeka, beton).
Čelični okviri i druge potkonstrukcije moraju biti zaštićeni prevlakom cinka, izvedba po DIN 18360 i DIN 18364, min debljina sloja 125 mikrona.
Ostakljenje vanjskih aluminijskih stijena i prozora izvesti IZO staklom 8+16+5 mm. Vanjsko staklo debljine 8 mm je laminirano (4+4 mm) s polivinilbutirale (PVB) folijom debljine 0,38 mm. Iznimno u prizemlju objekta, ostakljenje izvesti IZO staklom 10+16+6 mm, vanjsko staklo debljine 10 mm, reflektirajuće 50-60% i laminirano (5+5 mm) s polivinilbutirale (PVB) folijom debljine 0,38 mm.
Zvučna izolacija vnjskih prozora i ostakljenih stijena je minimalno 33 dB, koji moraju biti konstruirani prema zahtjevima Smjernica VDI 2719, tab 3. Isti moraju imati najmanje jedan nasjedni utor. Svi utori moraju biti neprekinuto brtvljeni mekanom zaštitnom trakom, trajno elastičnom, otpornom na starenje, te koja se lako može čistiti.
Okviri krila moraju čvrsto priljegati na doprozornik/dovratnik. Prozori (ostakljene stijene) moraju biti osigurani dovoljnim brojem učvrsnih zasuna i tako konstruirani da se osigura jednoličan pritisak dovoljnog intenziteta na nalijegajućim plohama. Kod ugradbe u obodne zidove (stropove i podove) potrebno je prostor između okvira i "špalete" ispuniti izolacijskim materijalom protiv buke (poliuretanskom pjenom), te na fasadnoj strani prekriti aluminijskim pokrovnim letvicama.
Zahtjevanu vrijednost zvučne izolacije treba dokazati laboratorijskim mjerenjima, uz simulaciju realnih uvjeta.
Sve fasadne konstrukcije (prozore, vrata i ostakljene stijene) treba ispitati prema odredbama HRN D.E8.193, otpornost fasadnih elemenata na propusnost zraka/vode za C/C ili D/D klasu.
Svi dijelovi moraju biti dimenzionirani tako da sigurno prihvaćaju opterećenje od vjetra i funkciju elemenata.
Brtveni materijali moraju biti postojani na starenje na utjecaj atmosferilija i biti kompatibilni s materijalima s kojima dolaze u dodir.
Eventualne nejasnoće u opisu ili shemama alu-bravarije moraju se riješiti prije sklapanja ugovora kako ne bi došlo do traženja nadoplate od strane izvođača.
Svaki ponuđač dužan je nuditi sve opisane stavke troškovnika bez obzira da li će ih izvesti sam ili sa svojim kooperantima.
Pored opisa svake stavke u jediničnoj cijeni treba biti obuhvaćeno i slijedeće:
- osnovni i pomoćni materijal
- uzimanje mjera na objektu
- razrada detalja
- sve troškove izrade, zaštite i doprema na objekt
- montažu na objektu
- sav potreban okov
- ostakljenje prema opisu pojedine pozicije
- eventualno potrebne skele i pomagala za montažu
- sva potrebna brtvljenja i pokrovna letvice
- troškove za utrošak vode, struje, kao i smještaj bravara montera
- čišćenje po završetku radova.
Ponudom treba obuhvatiti izradu, isporuku i montažu vanjskih i unutarnjih aluminijskih fiksnih, kliznih i zaoktretnih vrata i stijena.
Elementi obuhvaćaju sve potrebne komponente:
- aluminijske konstruktivne elementa
- termoizolaciju
- ustakljenje
- pribor za učvršćenje
- okov
- brtve i drugo
Podloge za izradu ponuda su arhitektonski crteži. Eventualne nejasnoće treba otkloniti prije izdavanja ponude, s arhitektom i raspisivačem ponude. Ponuđač se obvezuje izraditi karakteristične detaljne crteže u mjerilu 1:1, kao i prikaz sistema u odgovarajućem mjerilu i priložiti ponudi. Uzorci predviđenih materijala i sklopova trebaju također biti priloženi ponudi.
Kod unutrašnjih stijena i vrata primijeniti tipska rješenja kao na primjer firme "Geze", "Dorma" ili sl.
Izvođač radova je dužan u ponuđenu cijenu ukalkulirati dostavu atesta o zrakopropusnosti, koeficijentu provodljivosti (k) i razini zvučne zaštite svakog primijenjenog tipa profila.
Prilikom izvođenja radova izvoditelj treba zaštititi sve susjedne plohe i dijelove konstrukcije na takav način da ne dođe da njihovog oštećenja i isto uračunati u cijenu. Ukoliko do oštećenja ipak dođe, ista će izvoditelj popraviti na svoj trošak. Sav prostor koji je izvoditelj koristio treba nakon završetka radova dovesti u prijašnje stanje i počistiti sav prostor od smeća, šute i otpada.
Opći uvjeti nadopunjuju se opisom pojedinih stavki troškovnika.
05. | GIPS KARTONSKI RADOVI
Ziidovi od gipskartona
Za izradu pregradnih stijena s gipskartonskim pločama po tipologiji poznatih proizvođača (Knauf, Rigips i ostali) vezani su standardi:
Gipskartonske ploče: DIN 18180, HRN B.C1.035;
Mineralna vuna: DIN 18165;
Zvučna zaštita: DIN 4109;
Vatrozaštita: HRN U.J1.090, DIN 4102
U stavkama troškovnika nisu opisane posebnosti vezane za potrebe izrade instalacijskog zida ili specijalnih nosača za veća opterećenja, što će izvođač izvesti po potrebi. Sva potrebna spojna sredstva za montažu stijena i obloga izvođač isporučuje prema katalogu. Nosiva metalna konstrukcija (profili, dužina i debljina lima) isporučuje se prema katalogu proizvođača.
U jediničnu cijenu gipskartonskih stijena uključuje se sav rad, materijal i transport, potrebna drvena ili metalna nosiva konstrukcija za ugradnju gipskartonskih ploča, dobava i ugradnja brtvenog i pričvrsnog materijala, kao i sve radnje brtvljenja, zapunjavanja i kitanja, a prema standardima i uputstvima proizvođača.
Izvođenje zidova i stropova od gipskartonskih ploča obračunat će se kroz zasebne stavke koje obuhvaćaju potkonstrukciju, oblogu zida sa svake strane, te ispunu zida izolacijom.
Stropovi od gipskartona
Materijal za izvedbu spuštenog stropa mora biti prvoklasan atestiran i odgovarati tehničkim propisima i hrvatskim ili stranim normama.
Za izradu spuštenih stropova od gipskartonskih ploča na metalnoj potkonstrukciji po tipologiji poznatih proizvođača (Knauf, Rigips i dr) važeći su standardi:
Gipskartonske ploče: DIN 18180
Mineralna vuna: HRN U.M9.015, DIN 18165
Vatrozaštita: HRN DIN 4102
Spojna sredstva i ovjesi (potkonstrukcija) prema katalogu ponuđača u pogledu profila. U stavkama uključeni svi radovi brtvljenja, bandažiranja i gletanja spojeva ploča.
Za izradu spuštenih stropova od prešane mineralne vune na metalnoj potkonstrukciji po tipologiji poznatih proizvođača "Armstrong" ili sl.važeći su svi standardi po pitanju zvučne i vatrozaštite.
Ako postoji zahtjev za posebnom apsorpcijom zvuka nanosi se akustični sloj.
Spojne reške širine 3,5 mm, zatvorene ili otvorene.
Radove izvoditi sa stručnom radnom snagom kvalificiranom za taj posao, a prema uputama projektanta i proizvođača.
U cijeni radova uključen je sav rad i materijal, svi transporti, čišćenje, kompletna tipska ovjesna konstrukcija do zadane visine, njeno učvršćenje o međukatnu konstrukciju, svi potrebni okovi i prodori (vidjeti projekte instalacija), pokrovne letvice i i spojeve, skele i radne platforme za ugradnju stropa, ugradnja toplinske i zvučne izolacije, te pripomoć instalaterima.
U ukupnu cijenu stavke treba uračunati i površinu vertikalnih i kosih stropnih ploha kod denivelacije stropa prema zahtjevima oblikovanja, te za potrebnu potkonstrukciju.
Izbor ploča, način njihove ugradnje, detalji u vezi ugradnje rasvjetnih tijela i ostalo, sve u dogovoru s projektantom.
Primijeniti nevidljivu konstrukciju ukoliko nije posebno iskazano u stavci kao vidljiva konstrukcija.
Kompletno sve montirano uključivši sve potrebne zaključne profile. Izvedeno točno prema izvedbenim nacrtima i detaljima, te prema montažnim nacrtima i detaljima proizvođača ploča i njegovim uputama.
U stropu se ostavljaju svi potrebni otvori za rasvjetu i ostalu instalaciju.
Izvoditi u svemu prema uputama isporučitelja i prema pravilima struke izvođenja radova.
Površine spuštenih stropova od gipskartonskih ploča boje se uvoznim ili domaćim akrilnim ili disperzivnim bojama, što se obračunava posebno u soboslikarsko-ličilačkim radovima, osim kod akustičnih ploča čija je završna obrada uključena u jediničnu cijenu obloge stropa strojarnice.
Prije naručivanja stropa izvođač je dužan dostaviti projektantu na uvid uzorke i dogovoriti tehničke detalje izvođenja.
Ovi opći uvjeti nadopunjuju se opisom pojedinih stavki troškovnika.
06. | KAMENOREZAČKI RADOVI
Sve radove treba izvoditi po nacrtima, opisima troškovnika, tehničkim propisima, te uputama projektanta i nadzornog inžinjera. Sav upotrebljeni materijal, treba zadovoljavati postojeće propise i uzance.
U cijenu svke vrste treba uključiti sav osnovni i pomoćni materijal, rastur materijala, transport do gradilišta i na gradilištu, troškove izrade, troškove pomoćnih konstrukcija (skele i sl.), trošak zaštite izvedenog rada, te uklanjanje nečistoća nastalih tokom rada.
Izvedeni rad i upotrebljeni materijal kao i vrstu, boju i ton prirodnog kamena mora biti jednak uzorku što ga odabere projektant do najmanje 4 uzorka izvedenih po izvoditelju bez posebne naplate.
Izvedba mora biti čista i precizna, prema datim detaljima i uputama projektanta, odnosno izboru i vrsti kamena.
Ivice kamena moraju biti ravne i oštre bez ikakvih oštećenja.
Sve ploče moraju biti jednakih dimenzija kako i sljubnice iste širine.
Vidljive plohe moraju biti obrađene prema opisu u pojedinoj stavci, te u dogovoru s projektantom, (špicane, grebane, polirane, štokane, pjeskarene, fino brušene, paljene).
Kamene ploče kojima su kitom i mortom zatvorene rupice i šupljine neće se primiti i ne smiju se ugraditi, osim ako tako nije ugovoreno (travertini).
Sav upotrebljeni glavni materijal kao i vezni treba zadovoljiti važeće propise.
Svi izvedeni podovi moraju se nakon polaganja zaštiti gipsanim estrihom, što treba biti sadržano po cijeni m2, a sloj će se skinuti neposredno prije završetka gradnje.
Vezni materijal je cementni mort 1:2 na zidnom, odnosno 1:3 na podnom opločenju. Prije ugrađivanja treba pokusom provjeriti da li mort izaziva na odabranom kamenu nepoželjna cvjetanja. Za učvršćivanje kamenih ploča vertikalne obloge upotrijebiti propisana metalna spojna sredstva (nosače/sidra) koja moraju biti statički proračunata da nose cijelu težinu ploča, i izrađena odod nehrđajućeg metala.
Rupe u zidovima za ugrađivanje nosača izrađuju se strojno, a prije ugrađivanja moraju se očistitii i isprati.
Za kvalitetu radova izvođač jamči dvije godine od dana kada su radovi preuzeti.
Pojavi li se u garantnom roku ma kakva promjena na radovima radi nekvalitetnog materijala ili izvedbe, tada je izvođač dužan o svom trošku nastale nedostatke otkloniti.
Ne otkloni li izvođač zapažene nedostatke na radovima u ugovorenom roku, investitor ima pravo ukloniti iste na račun izvođača.
Dok traju radovi izvođač je dužan zaštititi od oštećenja ili prljanja sve ostale građevne dijelove i opremu, npr. instalacijske uređaje, podove, stakla, kvake, brave i sl.
Sve ostatke kao vapno, gips, kit ili drugi materijal zabranjeno je bacati u kanalizaciju ili sanitarne uređaje.
Troškovi koji bi nastali otklanjanjem štete učinjene na vlastitim ili drugim radovima zbog nepažnje pri izvedbi padaju na teret izvođača.
Svi izabrani kameni podovi atestiraju se za sljedeće karakteristike:
- upijanje vlage,
- zapreminsku specifičnu težinu,
- poroznost i stupanj gustoće,
- postojanost na mraz,
- habanje.
Također je potrebno izvršiti sve provjere dužina i širina ploha i visinu stepenica u naravi i ukazati nadzornom inžinjeru na eventualna odstupanja od projekta, odnosno na probleme prije oblaganja.
07. | KERAMIČARSKI RADOVI
Opločenje zidova ili podova izvršit će se prema opisu u pojedinoj stavci troškovnika iz prvorazrednog novog (neupotrebljavanog) materijala u svemu prema tehničkim uvjetima za keramičarske radove i hrvatskim normama i to:
Pločice za oblaganje podova
Nepocakljene podne pločice moraju zadovoljavati uvjete propisane standardima: HRN B.D1.310, B.D1.320, B.D1.322, B.D1.333
Pocakljene podne pločice zadovoljavati uvjete ovih normi: HRN B.D1.305, B.D1.306, B.D1.450. B.D8.050, B.D8.099
Pločice za oblaganje zidova moraju zadovoljavati uvjete ovih normi: HRN B.D1.300, B.D1.301, B.D8.050 I B.D8.099
Granitno porculanske pločice polažu se prema preporuci proizvođača. Pločice moraju biti kalibrirane i obvezno je proilođžiti certifikate:
- za čvrstoču
- otpornost na habanje
- protukliznost
- otpornost na kemikalije
Izvođač je dužan prije početka radova ispitati podlogu, te eventualne neispravnost prijaviti nadzornom organu. Površine koje se oblažu moraju biti čiste, bez prašine i drugih prljavština, ravne i suhe, te bez neravnina. Ljepljenje pločica izvodi se ljepilom. Za ljepljenje keramičkih pločica mogu se upotrijebiti samo ona ljepila koja su od strane proizvođača deklarirana za određenu vrstu radova i imaju certifikat ovlaštenog instituta.
Proizvođač mora dati detaljna uputstva za ugradnju i potrebne predradnje za ljepljenje, ljepilo ne smije izazivati nikakve štetne posljedice uslijed kemijskih utjecaja izazvanih pri dodiru podloge i obloge s ljepilom
Čvrstoća na posmik na zidove mora biti in. 3kg/cm2. Čvrstoča na pritisak na podove ne smije biti manja od čvrstoće podloge.
Ako tekstom troškovnika nije drukčije traženo, rešetke između pločica na zidovima i podovima su širine 2 mm. Reške se zatvaraju pogodnim zapitivnim materijalom (kit raznih vrsta).
Nakon dovršenja radova treba stijene i pod posve očistiti.
U fazi ponude izvođač je dužan od svake vrste ponuđenih pločica predložiti 3 uzorka. Jedinična cijena treba sadržavati sav potreban osnovni i pomoćni materijal (distanceri) i pribor s masom za fugiranje, sav rad, sve transporte do i na gradilištu, sredstva zaštite na radu i sve zakonom propisane troškove.
U izvedbi je uključeno ispitivanje i čišćenje podloge, te izravnavanje manjih neravnina, precizno izvođenje priključaka opločenja na ostale građevne dijelove, zaštita izrađenih površina i odstranjenje i odvoz svih otpadaka po dovršenju radova, kao i dobava uzoraka u svrhu odobrenja.
U cijene je uključeno i kitanje spojeva ploha kod opločenja keramičkim pločicama (zid-zid, pod-pod), trajnoelastičnim sanitarnim kitom, te dobava i ugradnja rosfraj profila na spojevima različitih vrsta podova i na spojevima podova različitih nivoa.
Sve radove izvesti prema:
HRN U.F2.011 Tehnički uvjeti za izvođenje keramičarskih radova.
Ovi opći uvjeti nadopunjuju se opisom pojedinih stavki troškovnika.
08. | SOBOSLIKARSKO - LIČILAČKI RADOVI
Soboslikarsko-ličilačke radove izvesti prema opisu u stavkama troškovnika po pravilima struke, primjenjujući važeće propise i norme, naročito temeljem čl. 53 Zakona o normizaciji (NN 55/96) preuzet "Pravilnik o tehničkim normativima za projektiranje i izvođenje završnih radova u građevinarstvu", Sl.list br. 21/90 i odgovarajuće norme;
HRN U.F2.013 Tehnički uvjeti za izvođenje soboslikarskih radova
HRN U.F2.010 Tehnički uvjeti za izvođenje fasaderskih radova
Materijali moraju odgovarati propisima HRN-a za kvalitetu. Materijali koji nisu obuhvaćeni HRN normama moraju biti najbolje kvalitete i imati certifikat.
Nenormizirane izvedbe vanjskih spojeva na konstrukcijama trebaju biti ispitane od stručne institucije, a rad treba izvoditi po stručnom uputstvu.
Ako je u stavci troškovnika uključena izvedba radova za koje je potrebna radna snage posebne kvalifikacije (struke) treba ih povjeriti radnicima tražene struke.
Ako je u opisu radova spomenut određeni materijal, može se upotrijebiti i drugi dokazano, istovjetni proizvod, ali uz odobrenje nadzornog inženjera. Ako u opisu radova nije izričito propisan određeni materijal, izvođač treba na vlastitu odgovornost odabrati i pripremiti materijal prema vrsti podloge, zahtjevanom izvođenju i uvjetima na kojima se podloga nalazi u vrijeme izvođenja i eksploatacijskim uvjetima.
Materijali se mogu primjenjivati samo na onim površinama za koje su prema svojim fizičko-kemijskim i mehaničkim osobinama namjenjeni. Ako se u garantnom roku pojave bilo kakve promjene na radovima zbog loše kvalitete materijala, izvođač je u svom trošku dužan ukloniti nedostatke.
Gotovi tvornički proizvedeni materijali moraju se upotrijebiti prema uputstvima proizvođača. Posebno voditi računa o dozvoljenoj tempraturi zraka za primjenu pojedine vrste materijala. Premazivanje može biti ručno ili strojno, ako u opisu radova nije strojno izvođenje radova isključeno.
Svi upotrebljeni materijali trebaju biti potvrđeni kvalitetom proizvođača. Izvođač radova je dužan prije početka rad pregledati sve površine na gradnji, te izvođaču građ. radova dati svoje eventualne primjedbe.
Podloge na koje se nanose zidne i stropne boje (žbuke, beton) treba predhodno obraditi prema uputama proizvođača - provesti kompletne predradnje - čišćenje ploha, impregnaciju, gletanje, kitanje i brušenje. Kod prostora sa visinom većom 4,0m cijenu uključiti potrebnu skelu.
Zidove treba bijeliti i bojati kad su potpuno suhi, a prije treba izravnati sve eventualne rupe, pukotine ili krhotine.
U jediničnoj cijeni kod bojanja odabranom bojom na novom zidu i stropu uključeno je:
a) Priprema podloge
- Čišćenje površine od prašine i eventoualno potrebni popravci na podlozi
b) Impregniranje
- produžne žbuke, vapnene žbuke i beton impregnirati odgovarajućom impregnacijom. Prije upotrebe treba impregnaciju razrijediti čistom vodom prema uputstvu proizvođača.
c) Zaglađivanje
- Za zaglađivanje valja primijeniti odgovarajući kit i nanjeti ga kadilicom u 2-3 tanka sloja. Nakon sušenja prebrusiti papirom br. 120 ili 15.
d) Završno ličenje
- izvoditi u 3 naliča, materijal pripremiti prema uputstvu proizvođača. Nanositi krznenim valjkom ili četkom.
Premazi moraju čvrsto prijanjati na podlogu i imati jednoličnu površinu bez tragova četke, odnosno valjka. Boja mora biti ujednačenog intenziteta i tona, bez mrlja, tragova kitanja i oštećenja.
Unutarnji uljani premazi moraju biti postojani na svjetlo i otporni na pranje. Vanjski premazi moraju biti otporni na atmosferilije. Podloga za sve radove mora biti u pravilu čista i bez prljavština (smola, prašina, ulje, mast, hrđa, bitumen i sl.). Opće pravilo da prije završne obrade treba sve matalne dijelove ugrađene u podlozi zaštititi premazivanjem antikorozivnim sredstvom.
U cijeni radova uključen je i sav pomoćni rad i materijal, svi transporti kao i sve potrebne skele, podesti i druga pomagala, skidanje i ponovno vješanje prozorskih i vratnih krila, izrada uzoraka, pogonska energija, sredstva zaštite na radu i drugo.
Obračun izvršenih radova vršit će se po jedinici mjere pojedine stavke u troškovniku po stvarno izvedenim količinama radova na gradilištu.
Ovi opći uvjeti nadopunjuju se opisom pojedinih stavki troškovnika.
09. | PODOPOLAGAČKI RADOVI
Podopolagačke radove izvesti prema opisu u troškovniku iz prvoklasnog materijala, u svemu prema tehničkim uvjetima za podopolagačke radove i hrvatskim normama. Prema vrsti materijala podne obloge mogu biti:
Podne obloge od PVC-a sa podlogom: HRN G.E5.021-022;
Podne obloge od tekstila: HRN F.S2.025-028;
Gumene i plastične podne obloge: HRN G.C8.022;
Linoleum i obloge podne;
Antistatički i provodljivi proizvodi: HRN G.E0.050;
Podni pokrivači - utvrđivanje sposobnosti odvođenja elektriciteta podnih pokrivača i obloga; HRN G.E0.053;
Podni pokrivači - ispitivanje HRN G.S.2.751-758.
Za izradu ponude i izvođenje podova ponuđač je dužan primijeniti relevantne propise i norme važeće u Republici Hrvatskoj, kao i međunarodno priznate norme za područja koja nisu pokrivena normama u Republici Hrvatskoj ili garantiraju viši nivo kvalitete od HRN.
Ukoliko neka od podnih obloga nema standard, proizvođač je dužan certifikatom potvrditi slijedeće karakteristike:
- dimenzije
- dimenzionalnu stabilnost
- postojanost prema svjetlu
- zapaljivost
- klizavost
- provodljivost (električna i sl)
- ujednačenost površina
Sve podloge za polaganje podnih obloga potrebno je fino izravnati masom za izravnavanje.
Radovi na polaganju podova mogu se izvoditi nakon što su provjereni svi potrebni uvjeti, kao što su kvaliteta podloge, vlažnost, temperatura u prostorijama, kao i svi ostali uvjeti koje traži izvođač pojedinih vrsta radova.
Obračun izvršenih radova izvršit će se po jedinici mjera u troškovniku, važećim normama, tehničkim uvjetima za pojedine vrste podova i izmjera na licu mjesta.
Jedinična cijena sadrži sav potreban materijal i pribor, sav potreban rad, transport do gradilišta i na gradilištu, kao i sva sredstva zaštite na radu radnika na gradilištu.
Prije dobave podnih obloga na gradilište, potrebno je da izvođač radova predoči projektantu uzorke zbog odabiranja, te da provjeri sve količine.
Sve radove izvesti prema:
HRN U.F2.017 Tehnički uvjeti za izvođenje radova pri polaganju podnih obloga.
Tekstilni podovi
Opći uvjeti i napomene
Prije početka izvedbe radova, izvođač je obvezan dostaviti na pregled i izbor uzorke materijala za oblaganje kao i detalje izvođenja i tek po izboru i odobrenju može se pristupiti izvedbi radova.
Ukoliko se ugradi materijal koji investitor nije odobrio (ili) u neodgovarajućoj kvaliteti, radovi će se morati ponoviti u traženoj kvaliteti, izboru i po projektu uz predhodno uklanjanje neispravnih radova. Izrada detalja neće se posebno platiti već predstavlja trošak i obvezu izvoditelja.
Prilikom izvođenja radova mora se izvođač striktno pridržavati prihvaćenih materijala i ovjerenih detalja.
Bez obzira na vrstu podnih obloga, izvođač je obvezan dobaviti uputu za postavljanje, uvjete pripreme i stanje podloge, uputu za uporabu i rad te način održavanja poda u uporabi.
Kako se podne obloge polažu ljepljenjem, treba koristiti isključivo po proizvođaču predloženo ljepilo (prema podnoj podlozi koja se izvodi), rabeći način ugradbe, materijale i alate kako je predviđeno tehnologijom proizvođača. Za ljepila je potrebno priložiti odgovarajuće certifikate.
Zidove prostorije u kojoj se izvodi oblaganje poda moraju biti u potpunosti dovršeni, ploha očišćena od otpadaka i alata, prozori ostakljeni, a prostorije zatvorene.
Prilikom radova na polaganju paziti da se isti izvode samo na suhoj, čistoj, odmašćenoj i ravnoj podlozi. Eventualne manje neravnine treba izvođač sam popraviti masom za izravnavanje (samonivelirajućom smjesom) i uračunati u cijenu, makar isto nije posebno navedeno opisom stavke.
Cementni estrih na kojem se izvodi pod može biti vlažnosti do najviše 3%, temperatura prostora maora biti najmanje 10°C (preporučljivo 20°C), vlažnost zraka u granicama 45-65%. Materijal i ljepilo treba prije polaganja barem 24 sata držati u prostoriji propisane temperature. Nakon izvedbe podnog opločenja treba prostorije dobro zračiti i ventilirati i to duže vrijeme, a sve u skladu s uputama za polaganje ljepljenjem i pravilima zaštite na radu, te zaštite od požara.
Ukoliko podloga nije odgovarajuća, radovi ne smiju otpočeti dok se ista ne dovede u stanje koje osigurava kvalitetan rad ili dok se ne izvede nova ispravna podloga.
Sredstva za izravnavanje manjih neravnina u podlozi ili zatvaranje pukotina i očvršćavanje površinskog sloja moraju osiguravati iste mehaničke osobine kao i podloga, zbog osiguranja trajno čvrsta veze.
Ljepilom treba između podloge i podne obloge ostvariti ujednačenu i čvrstu vezu po cijeloj površini poda. Ako se kod postave pojavi na spojnicama višak ljepila isti treba odmah obrisati. Ispod traka i ploča ne smiju ostati mjehurići zraka niti nezaljepljene površine.
Ljepljena veza mora biti čvrsta i trajna, bez štetnog utjecaja kako na materijale tako i na radnike i korisnike. Ljepilo ne smije biti neugodnog mirisa. Gore navedene osobine mora izvođač dokazati certifikatima.
Svi materijali koji se ugrađuju, kao i ljepila moraju obavezno biti ispitani i certifikati priloženi. Ukoliko ne postoje domaće norme, treba priložiti rezultate ispitivanja koji zadovoljavaju odredbe normi ISO, DIN ili EN.
Cijenom izvedbe rada obvezno uključiti sve materijale koji se ugrađuju i koriste (osnovne i pomoćne materijale) sav potreban rad (osnovni i pomoćni) na izvedbi radova do potpune gotovosti i funkcionalnosti istih, sve transporte i prijenose do i na gradilištu sve do mjesta ugradbe, sva potrebna uskladištenja i zaštite, sve potrebne zaštitne konstrukcije, kao i sve drugo predviđeno mjerama zaštite na radu i pravilima struke.
Količine podova u stavkama troškovnika odgovaraju površinama iz nacrta. Prije davanja ponude potrebno je provjeriti stanje i količine na licu mjesta i cijenom predvidjeti potrebne veće količine materijala radi otpada.
Rubna letvica mora biti izvedena prema opisu u troškovniku.
Ovi opći uvjeti nadopunjuju se opisom pojedinih stavki troškovnika.

## A. Građevinski radovi
A. GRAĐEVINSKI RADOVI

## 01. Pripremni radovi
|  | UKUPNO |  |  |  | 1.FAZA |  |  |  | 2.FAZA |  |  |  | 3.FAZA
BROJ STAVKE | OPIS STAVKE | JEDINICA MJERE | KOLIČINA | JEDINIČNA CIJENA | IZNOS | JEDINICA MJERE | KOLIČINA 1.FAZA | JEDINIČNA CIJENA | IZNOS | JEDINICA MJERE | KOLIČINA 2.FAZA | JEDINIČNA CIJENA | IZNOS | JEDINICA MJERE | KOLIČINA 3.FAZA | JEDINIČNA CIJENA | IZNOS
01.00. | PRIPREMNI RADOVI, DEMONTAŽE I RUŠENJA
OPĆI UVJETI
Prije početka radova na rušenju i demontažama potrebno je isključiti iz mreže sva trošila, a naročito paziti da se zatvore ventili vodovodne i plinske instalacije, te isključe osigurači električne instalacije. Nakon demontaža utičnica, prekidača i svjetiljki izolirati krajeve napojnih kablova. Rušenja uvijek započinjati odozgo prema dolje, a za rušenja iznad 2,0 m visine koristiti potrebnu laku skelu, koja ulazi u obračun svake stavke, gdje je neophodna.
Ovim troškovnikom obuhvaćen je prijenos svih demontiranih elemenata i materijala nastalog rušenjem do mjesta odlaganja (gradilišne deponije), nakon toga do mjesta utovara u kamion i prijevoz do gradske deponije na udaljenosti do 10 km i istovar osim ako u stavci nije drugačije predviđeno. Jediničnom cijenom radova rušenja obuhvaćeni su svi troškovi rada, strojeva, alata, izvedbe skela i radnih platformi, odupiranja, utovara, prijevoza i istovara te svi troškovi deponiranja materijala na deponij udaljen do 10 km, takse i sl.
01.01. | Demontaža postojećih doprozornika i dovratnika starih drvenih vrata zajedno sa dovratnicima. Obračun sve kompletno po kom.
| a) otvori površine ≤ 2,00 m² | kom | 7 |  | 0 | kom | 7 | 0 | 0 | kom | 0 | 0 | 0 | kom | 0 | 0 | 0
| b) otvori površine 2,00 - 5,00 m² | kom | 2 |  | 0 | kom | 2 | 0 | 0 | kom | 0 | 0 | 0 | kom | 0 | 0 | 0
[8 empty] | 0 |  |  |  | 0 |  |  |  | 0
01.02. | Demontaža postojećeg pokrova od crijepa zajedno s pripadajućom krovnom limarijom. Cijenom obuhvatiti spuštanje demontiranog materijala s visine 3 - 6 m. Obračun po m² razvijene površine krova. | m² | 59 |  | 0 | m² | 59 | 0 | 0 | m² | 0 | 0 | 0 | m² | 0 | 0 | 0
[8 empty] | 0 |  |  |  | 0 |  |  |  | 0
01.03. | Demontaža postojeće konstrukcije drvenog dvostrešnog krovišta. Obračun sve kompletno po m² tlocrtne površine krovišta. | m² | 75 |  | 0 | m² | 75 | 0 | 0 | m² | 0 | 0 | 0 | m² | 0 | 0 | 0
[8 empty] | 0 |  |  |  | 0 |  |  |  | 0
01.04. | Strojno rušenje postojeće stropne ploče iznad prizemlja. Stropna ploča se ruši zajedno sa svim postojećim slojevima. Obračun sve kompletno po m³. | m³ | 15 |  | 0 | m³ | 15 | 0 | 0 | m³ | 0 | 0 | 0 | m³ | 0 | 0
[8 empty] | 0 |  |  |  | 0 |  |  |  | 0
01.05. | Strojno rušenje postojećih nosivih zidova izvedenih od pune opeke. Zidovi se ruše do nivoa poda zajedno sa oblogom. Obračun sve kompletno po m³. | m³ | 40 |  | 0 | m³ | 40 | 0 | 0 | m³ | 0 | 0 | 0 | m³ | 0 | 0
[8 empty] | 0 |  |  |  | 0 |  |  |  | 0
01.06. | Strojno razbijanje svih postojećih podova na tlu, uključujući sve slojeve i obloge, te i tamponski sloj šljunka. Obračun sve kompletno po m³. | m³ | 22.5 |  | 0 | m³ | 22.5 | 0 | 0 | m³ | 0 | 0 | 0 | m³ | 0 | 0
[8 empty] | 0 |  |  |  | 0 |  |  |  | 0
01.07. | Strojno rušenje svih postojećih trakastih betonskih temelja. Obračun po m³. | m³ | 18 |  | 0 | m³ | 18 | 0 | 0 | m³ | 0 | 0 | 0 | m³ | 0 | 0 | 0
[8 empty] | 0 |  |  |  | 0 |  |  |  | 0
01.08. | Demontaža betonskih stupova ograde parcele, dimenzija cca 12 x 12 x 180 cm. Obračun po komadu. | [6 empty] | 0 |  |  |  | 0 |  |  |  | 0
|  | kom | 4 |  | 0 | kom | 4 | 0 | 0 | kom | 0 | 0 | 0 | kom | 0 | 0 | 0
[8 empty] | 0 |  |  |  | 0 |  |  |  | 0
01.09. | Strojno rezanje/zasjecanje asfalta, bez obzira na debljinu. U cijenu uključiti i premazivanje spojeva asfalta masom za sljepljivanje (bituplast) zbog naknadnog spoja s novim asfaltom. Obračun po m¹. | m¹ | 35 |  | 0 | m¹ | 35 | 0 | 0 | m¹ | 0 | 0 | 0 | m¹ | 0 | 0 | 0
[8 empty] | 0 |  |  |  | 0 |  |  |  | 0
01.10. | Rušenje asfaltnog zastora kolnika i nogostupa, zajedno sa podlogom. Materijal prikupiti, utovariti na kamion i odvesti na gradsku deponiju. Obračun po m³. | m³ | 5 |  | 0 | m³ | 5 | 0 | 0 | m³ | 0 | 0 | 0 | m³ | 0 | 0 | 0
[8 empty] | 0 |  |  |  | 0 |  |  |  | 0
01.11. | Strojno vađenje postojećih betonskih rubnjaka(cestovni), zajedno s betonskom podlogom-temelj, utovar iskopanog materijala na kamion i odvoz na gradsku deponiju. Obračun po m¹ izvađenih rubnjaka. | m¹ | 30 |  | 0 | m¹ | 30 | 0 | 0 | m¹ | 0 | 0 | 0 | m¹ | 0 | 0 | 0
[8 empty] | 0 |  |  |  | 0 |  |  |  | 0
01.12. | Iskolčenje građevine i međa građevne čestice. Iskolčenje vrši ovlašteni geodet prema elaboratu iskolčenja. Rad obuhvaća iskolčenje, odnosno sva geodetska mjerenja kojima se podaci sa projekta prenose na teren, profiliranje, obnavljanje i održavanje iskolčenih oznaka na terenu za cijelo vrijeme građenja, odnosno do predaje radova Investitoru. | komplet | 1 |  | 0 | komplet | 1 | 0 | 0 | komplet | 0 | 0 | 0 | komplet | 0 | 0 | 0
[8 empty] | 0 |  |  |  | 0 |  |  |  | 0
01.13. | Privremena regulacija prometa | [6 empty] | 0 |  |  |  | 0 |  |  |  | 0
| Dobava i postava znakova u svrhu privremene regulacije prometa za vrijeme trajanja radova u području izgradnje. Stavka obuhvaća nabavu i postavljanje privremene vertikalne prometne signalizacije, a u svemu prema projektu. | komplet | 1 |  | 0 | komplet | 1 | 0 | 0 | komplet |  | 0 | 0 | komplet | 0 | 0
| PRIPREMNI RADOVI, DEMONTAŽE I RUŠENJA UKUPNO: KN |  |  |  | 0 | UKUPNO 1.FAZA |  |  | 0 | UKUPNO 2.FAZA |  |  | 0 | UKUPNO 3.FAZA |  |  | 0

## 02. Zemljani radovi
|  | UKUPNO |  |  |  | 1.FAZA |  |  |  | 2.FAZA |  |  |  | 3.FAZA
BROJ STAVKE | OPIS STAVKE | JEDINICA MJERE | KOLIČINA | JEDINIČNA CIJENA | IZNOS | JEDINICA MJERE | KOLIČINA | JEDINIČNA CIJENA | IZNOS | JEDINICA MJERE | KOLIČINA | JEDINIČNA CIJENA | IZNOS | JEDINICA MJERE | KOLIČINA | JEDINIČNA CIJENA | IZNOS
02.00. | ZEMLJANI RADOVI
OPĆI UVJETI
Prije početka zemljanih radova, potrebno je iskolčiti gabarite objekta, te po potrebi postaviti druge potrebne oznake, označiti stalne visine, te snimiti postojeći teren zbog obračunavanja iskopane količine zemlje. Izvođenje radova na gradilištu započeti tek kada je ono uređeno prema odredbama Pravilnika o zaštiti na radu u građevinarstvu. Sav iskop zemlje mora se izvoditi s pravilnim odsjecanjem bočnih strana i dna jame (horizontalno). U slučaju pojave veće količine podzemne vode, izvođač je dužan obavijestiti nadzornog inženjera radi poduzimanja odgovarajućih mjera. Radove na iskopima, razastiranju, zatrpavanju i nabijanju izvoditi prema dimenzijama koje su predviđene projektom.
Napomena: Prije davanja ponude obavezan je pregled terena i utvrđivanje stvarne kategorije tla.
Ako se prilikom iskopa naiđe na zemlju drugog sastava nego što je navedeno u troškovniku, izvođač je dužan obavijestiti nadzornog inženjera i projektanta radi poduzimanja potrebnih mjera, a postojeći sastav upisati u građevni dnevnik. Izvedene temeljne jame i rovove pregledava i preuzima unaprijed određena komisija prije početka izvođenja temelja. Ona kontrolira radove i u toku izvođenja iskopa, zbog eventualnih odstupanja od projekta u dubini temelja ili načinu temeljenja, te u kvaliteti slojeva zemljišta.
Obračun za iskopanu zemlju izvodi se prema ranije snimljenom terenu i kada se naknadnim snimanjem utvrdi da je rad izveden prema zahtjevima iz projekta. Odvoz i dovoz materijala obračunava se po volumenu gotovog iskopa ili nasipa, bez dodataka na rastresitost materijala. Prije početka radova treba točno odrediti mjesto deponije, odnosno daljinu prijevoza, jer se naknadno povećanje cijena na račun prijevoza ne priznaje.
Ako na terenu ima panjeva, grmlja i sl. izvođač ih je dužan odstaniti bez obzira da li je to troškovnikom predviđeno. To će se obračunati prema odgovarajućoj poziciji u građevinskoj normi, tj. analizi potvrđenoj i ovjerenoj od nadzornog inženjera. To vrijedi i za zaštitu postojećeg drveća. Sva zapažanja u vrijeme izvođenja zemljanih radova unose se u građevinski dnevnik. U jediničnim cijenama uključen je sav rad oko iskopa (ručnog ili mehaničkog) i to do bilo koje dubine, sa svim potrebnim pomoćnim radovima, kao što je niveliranje i planiranje, nabijanje površina, obrubljivanje stranica, osiguranje od urušavanja, postava potrebne ograde, crpljenje i odstranjivanje oborinske ili procjedne vode.
02.01. | Strojno uklanjanje humusa debljine 20 cm, uključujući uklanjanje eventualnog šiblja i grmlja. U cijenu uključiti odvajanje dijela humusa koji se upotrebljava za uređenje okoliša i odlaganje na gradilišnu deponiju. Višak zemlje utovariti na kamion i odvesti na gradsku deponiju. Obračun po m³ zbijenog materijala. | m³ | 90 |  | 0 | m³ | 90 | 0 | 0 | m³ |  | 0 | 0 | m³ |  | 0 | 0
[8 empty] | 0 |  |  |  | 0 |  |  |  | 0
02.02. | Iskop zemlje C kategorije za trakaste temelje zgrade, a u svemu prema projektu i statičkom proračunu. Iskop širine do 1 m i dubine do 2 m. Iskop vršiti strojnim/ručnim putem sa vertikalnim odsjecanjem stranica i ravnim dnom. | [6 empty] | 0 |  |  |  | 0 |  |  |  | 0
| Iskopanu zemlju sačuvati za nasipavanje nakon izvedbe temelja i nadtemeljnih zidova građevine. Obračun po m³ zbijenog materijala. | m³ | 40 |  |  | m³ | 40 | 0 | 0 | m³ |  | 0 | 0 | m³ |  | 0 | 0
[8 empty] | 0 |  |  |  | 0 |  |  |  | 0
02.03. | Iskop zemlje C kategorije za temelje samce, za ogradu prostora spremnika UNP-a. Tlocrtne dimenzije 40 x 40 cm, dubina 80 cm. Iskop vršiti strojnim/ručnim putem sa vertikalnim odsjecanjem stranica i ravnim dnom. | [6 empty] | 0 |  |  |  | 0 |  |  |  | 0
| Obračun po m³ zbijenog materijala. | m³ | 0.6 |  | 0 | m³ | 0.6 | 0 | 0 | m³ |  | 0 | 0 | m³ |  | 0 | 0
[8 empty] | 0 |  |  |  | 0 |  |  |  | 0
02.04. | Nasipanje zemljom prostora između nadtemeljnih zidova zgrade. Za nasipanje koristiti zemlju od iskopa, koja je deponirana na gradilištu. Zemlju nasipavati u slojevima od 20 cm, vlažiti vodom i sabijati do potrebne zbijenosti. | [6 empty] | 0 |  |  |  | 0 |  |  |  | 0
| Obračun: prema m³ stvarno ugrađenog i zbijenog nasipa, bez dodataka i odbitaka. | m³ | 40 |  | 0 | m³ | 40 | 0 | 0 | m³ |  | 0 | 0 | m³ |  | 0 | 0
[8 empty] | 0 |  |  |  | 0 |  |  |  | 0
02.05. | Nabava, dobava i nasipavanje zemlje C kategorije između nadtemeljnih zidova zgrade, te između nadtemeljnih zidova zgrade i temelja ulaznih podesta. Zemlju nasipavati u slojevima od 20 cm, vlažiti vodom i sabijati do potrebne zbijenosti. | [6 empty] | 0 |  |  |  | 0 |  |  |  | 0
| Obračun: prema m³ stvarno ugrađenog i zbijenog nasipa, bez dodataka i odbitaka. | m³ | 25 |  | 0 | m³ | 25 | 0 | 0 | m³ |  | 0 | 0 | m³ |  | 0 | 0
[8 empty] | 0 |  |  |  | 0 |  |  |  | 0
02.06. | Dobava, transport, nasipavanje i nabijanje šljunka u sloju debljine 20 cm, ispod armirano betonskih podnih ploča. Nabijati do projektom predviđene zbijenosti, s planiranjem završnog sloja s točnošću +/- 1 cm. Obračun po m³. | m³ | 30 |  | 0 | m³ | 30 | 0 | 0 | m³ |  | 0 | 0 | m³ |  | 0 | 0
02. | ZEMLJANI RADOVI UKUPNO |  |  |  | 0 |  |  |  | 0 |  |  |  | 0 |  |  |  | 0

## 03. Betonski radovi
|  | UKUPNO |  |  |  | 1.FAZA |  |  |  | 2.FAZA |  |  |  | 3.FAZA
BROJ STAVKE | OPIS STAVKE | JEDINICA MJERE | KOLIČINA | JEDINIČNA CIJENA | IZNOS | JEDINICA MJERE | KOLIČINA | JEDINIČNA CIJENA | IZNOS | JEDINICA MJERE | KOLIČINA | JEDINIČNA CIJENA | IZNOS | JEDINICA MJERE | KOLIČINA | JEDINIČNA CIJENA | IZNOS
03.00. | BETONSKI I ARMIRANOBETONSKI RADOVI
OPĆI UVJETI
Ukoliko u pojedinoj stavki nije drugačije naznačeno, vrijede slijedeće činjenice:
Sve radove izvoditi po važećim hrvatskim normama, pravilima struke te prema odredbama projekta, uputama konstruktora i nadzorne službe. U jediničnu cijenu uračunati; sve prilagodbe, pomoćni materijal i opremu potrebnu za potpunu gotovost predmetne betonske konstrukcije.
Katnost građevine i visine:
Opisi svih stavaka vrijede bez razlike na katnost građevine, te nema nikakvih dodataka ili nadoplata vezanih za rad na nekoj višoj ili nižoj etaži. Stavke ove grupe radova (beton, oplata, armatura i sl.) vrijede bez razlike na kat na koji se odnose do visine od 10,00 m.
Dijelovi ili oprema koji se ugrađuju u oplatu:
Ponuditelj/izvoditelj radova dužan je omogućiti nesmetanu ugradnju dijelova ili opreme tijekom postavljanja oplate (spiro cijevi, razvodne kutije, čelični profili i sl.) koja je sadržana u nekim drugim grupama radova, te za to neće tražiti nikakvu posebnu naknadu. Radove treba koordinirati sa izvoditeljima drugih grupa radova na način da ne dolazi do zastoja u izvedbi i uz obostrano razumijevanje, kako bi konačni rezultat bio u skladu s projektom i bez potreba za dopunskim radovima.
Kvaliteta betona:
Jedinične cijene stavki ove grupe radova vrijede bez razlike radi li se o transportnom betonu ili betonu proizvedenom na gradilištu. Samo za manje količine i izuzetno se može primijeniti beton proizveden na gradilištu. Veličina najvećeg zrna granulata ne smije biti veća od promjera 32 mm tj. mora biti prilagođena pojedinom betonskom elementu za koji se beton priprema. U svakom slučaju, granulometrijski sastav agregata od kojeg se priprema beton mora biti takav da osigurava dobru obradljivost i zbijenost betona.
Ako u pojedinoj stavki nije drugačije naznačeno, konzistencija marke betona veće od C16/20 treba biti slabo plastična do plastična, tj. mora omogućavati laku i efikasnu ugradnju betona i njegovu obradu, a bez negativnih utjecaja na projektom zahtijevane čvrstoće betona.
Beton se proizvodi u za to ovlaštenim betonarama, a ugrađuje u načelu pumpama za beton uz istovremeno vibriranje ugrađenog betona odgovarajućim betonovibratorima. Kvaliteta granulata i ugrađenog betona se provodi u skladu s projektom propisanim mjerama za kontrolu kvalitete te u skladu s važećim Pravilnikom za beton i armirani beton. Sve kontrole kvalitete provode se bez dodatne naknade i u za to ovlaštenim ustanovama, a dokaze o provedenoj kontroli kvalitete ponuditelj/izvoditelj dužan je dostavljati sukcesivno nadzornom organu. Za primijenjenu armaturu ponuditelj/izvoditelj je dužan dostaviti ateste prije ugradnje!
Površinska obrada betona:
Ukoliko u pojedinoj stavki nije drugačije naznačeno, površine betona bit će glatko izvučene. Betoniranje ispod vanjske temperature od 5 °C i njega betona. Za betoniranje u posebnim uvjetima tj. ispod vanjske temperature od +5 °C neće se obračunavati nikakav dodatak za otežane uvjete rada ili posebne dodatke betonu, tj. mjere zaštite betona protiv smrzavanja koji su nužni u tim uvjetima. Betoniranje u posebnim uvjetima smije se provoditi samo uz suglasnost nadzornog organa. Ukoliko se betoniranje vrši neposredno prije kiše ili tijekom betoniranja počne padati kiša ili snijeg, ponuditelj/izvoditelj radova je dužan bez posebne naknade efikasno zaštititi beton od negativnog utjecaja padalina. Ponuditelj/izvoditelj radova dužan je provoditi za ugrađeni beton svih elemenata provoditi odgovarajuću njegu betona u skladu sa važećim pravilnicima i zahtjevima iz projekta.
Oplata:
U jediničnim cijenama je sadržana dobava, postava i demontaža oplate sa svim pripadnim radovima i materijalom, bez obzira na visinu oplate ili njenu složenost, potrebu postave skela itd. Načelno se koristi oplata koja osigurava površinu betona glatkoće vidljivog betona za koji nije potrebna kasnija obrada površine (nova visokoplošna oplata, nove ploče za oplatu, blanjana drvena građa ili sl.), osim za dijelove koji se kasnije dopunski obrađuju (fasada i sl.).
Svaki betonski element nakon uklanjanja oplate mora biti oblika i u položaju prema projektu, bez odstupanja u vertikalnom i horizontalnom smislu, bez "gnijezda" u betonu, rupa i ispupčenja, bez izraženih "curaka" betona na spoju elemenata oplate ili nastavcima oplate na unaprijed izbetonirani dio i sl.
Ukoliko navedeni i slični nedostaci nastanu, ponuditelj/izvoditelj radova dužan je iste ispraviti bez ikakve naknade. Ravnost površine mora zadovoljavati uvjet +/- 3 mm na 2,00 m1. Odstupanje u visini smije biti najviše +/- 0,5 cm na 6,00 m1, a u horizontali +/- 0,5 cm na dužini od 33,00 m.
Materijal:
U svakoj stavci je u jediničnoj cijeni sadržana nabava i dobava sveg materijala i potrebnih strojeva i opreme nužnih za izvođenje predmetnih radova, te se isto ne može posebno zaračunavati bez obzira bilo to navedeno ili ne u pojedinoj stavci.
Obračun betonskih presjeka:
• mali presjek < 0,12 m³ betona/m² ili m¹; • srednji presjek 0,12-0,30 m³/m² ili m¹; • veliki presjek > 0,30 m³/m² ili m¹.
03.01. | Izvedba slojeva mršavog betona C 16/20 sloja čistoće kao podloga trakastim temeljima i podnim pločama, sve u debljini 5 cm, zaravnane gornje površine, kao podloga za postavu armature. Obračun: prema stvarnoj površini izvedenog sloja čistoće bez ikakvih dodataka. | m² | 190 |  | 0 | m² | 190 | 0 | 0 | m² | 0 | 0 | 0 | m² |  | 0 | 0
[8 empty] | 0 |  |  |  | 0 |  |  |  | 0
[8 empty] | 0 |  |  |  | 0 |  |  |  | 0
03.02. | Dobava materijala i izvedba betonskih trakastih temelja zgrade, betonom C 25/30 u dvostrukoj oplati sa vibriranjem betona. Temelji presjeka 60 x 60 cm. Armatura konstrukcije je iskazana u posebnoj stavci. Sve radove izvoditi po važećim hrvatskim normama i pravilima struke. U jediničnu cijenu uračunati sve prilagodbe, pomoćni materijal i opremu potrebnu za potpunu gotovost predmetne AB konstrukcije. Obračun: prema stvarnom volumenu ugrađenog betona, bez ikakvih dodataka. U cijenu uključiti dobavu materijala, postavu te naknadno skidanje oplate. | [6 empty] | 0 |  |  |  | 0 |  |  |  | 0
| beton - veliki presjek | m³ | 28.5 |  | 0 | m³ | 28.5 | 0 | 0 | m³ |  | 0 | 0 | m³ |  | 0 | 0
| oplata | m² | 91 |  | 0 | m² | 91 | 0 | 0 | m² |  | 0 | 0 | m² |  | 0 | 0
[8 empty] | 0 |  |  |  | 0 |  |  |  | 0
03.03. | Dobava materijala i izvedba betonskih temelja ulaznih podesta, rampe kod parkinga i vanjskih stepenica, betonom C 25/30, u potrebnoj oplati sa vibriranjem betona. Temelji širine 30 cm, visina prema nacrtima. Temelji se izvode sa dilatacijom u odnosu na trakasta temelje zgrade. | [6 empty] | 0 |  |  |  | 0 |  |  |  | 0
| U svemu ostalom vrijedi opis iz stavke 03.02. | [6 empty] | 0 |  |  |  | 0 |  |  |  | 0
| beton - srednji presjek | m³ | 6 |  | 0 | m³ | 6 | 0 | 0 | m³ |  | 0 | 0 | m³ |  | 0 | 0
| oplata | m² | 44 |  | 0 | m² | 44 | 0 | 0 | m² |  | 0 | 0 | m² |  | 0 | 0
[8 empty] | 0 |  |  |  | 0 |  |  |  | 0
03.04. | Dobava materijala i izvedba betonskih temelja rampe za invalide (od nogostupa do glavnog ulaza), betonom C 25/30, u potrebnoj oplati sa vibriranjem betona. Temelji širine 30 cm, visina prema nacrtima. Temelji se izvode sa dilatacijom u odnosu na trakasta temelje zgrade. U cijenu uključiti brušenje gotovog betona na vidljivim dijelovima zida (prema stepenicama), kako bi se zatvorile mikropukotine, a površina postala otporna na klizanje, atmosferilije i prljanje. | [6 empty] | 0 |  |  |  | 0 |  |  |  | 0
| U svemu ostalom vrijedi opis iz stavke 03.02. | [6 empty] | 0 |  |  |  | 0 |  |  |  | 0
| beton - srednji presjek | m³ | 1.2 |  | 0 | m³ | 1.2 | 0 | 0 | m³ | 0 | 0 | 0 | m³ | 0 | 0 | 0
| oplata | m² | 8 |  | 0 | m² | 8 | 0 | 0 | m² | 0 | 0 | 0 | m² | 0 | 0 | 0
[8 empty] | 0 |  |  |  | 0 |  |  |  | 0
03.05. | Dobava materijala i izvedba betonskih trakastih temelja ograde parcele, betonom C 25/30, dimenzija presjeka 40 x 60 cm, u dvostrukoj oplati sa vibriranjem betona. | [6 empty] | 0 |  |  |  | 0 |  |  |  | 0
| U svemu ostalom vrijedi opis iz stavke 03.02. | [6 empty] | 0 |  |  |  | 0 |  |  |  | 0
| beton - srednji presjek | m³ | 11.5 |  | 0 | m³ | 11.5 | 0 | 0 | m³ |  | 0 | 0 | m³ |  | 0 | 0
| oplata | m² | 57.5 |  | 0 | m² | 57.5 | 0 | 0 | m² |  | 0 | 0 | m² |  | 0 | 0
[8 empty] | 0 |  |  |  | 0 |  |  |  | 0
03.06. | Dobava materijala i izvedba betonskih temelja samaca za ogradu prostora kod spremnika UNP-a, betonom C 25/30, dimenzija presjeka 40 x 40 x 80 cm, u četverostrukoj oplati sa vibriranjem betona. | [6 empty] | 0 |  |  |  | 0 |  |  |  | 0
| U svemu ostalom vrijedi opis iz stavke 03.02. | [6 empty] | 0 |  |  |  | 0 |  |  |  | 0
| beton - srednji presjek | m³ | 0.55 |  | 0 | m³ | 0.55 | 0 | 0 | m³ |  | 0 | 0 | m³ |  | 0 | 0
| oplata | m² | 5.5 |  | 0 | m² | 5.5 | 0 | 0 | m² |  | 0 | 0 | m² |  | 0 | 0
[8 empty] | 0 |  |  |  | 0 |  |  |  | 0
03.07. | Dobava materijala i izvedba betonskih nadtemeljnih zidova debljine 20 cm, betonom C 25/30 u dvostrukoj oplati sa vibriranjem betona. | [6 empty] | 0 |  |  |  | 0 |  |  |  | 0
| U svemu ostalom vrijedi opis iz stavke 03.02. | [6 empty] | 0 |  |  |  | 0 |  |  |  | 0
| beton - srednji presjek | m³ | 12.5 |  | 0 | m³ | 12.5 | 0 | 0 | m³ |  | 0 | 0 | m³ |  | 0 | 0
| oplata | m² | 114.5 |  | 0 | m² | 114.5 | 0 | 0 | m² |  | 0 | 0 | m² |  | 0 | 0
[8 empty] | 0 |  |  |  | 0 |  |  |  | 0
03.08. | Dobava materijala i izvedba betonskog parapetnog/potpornog zida ograde parcele, zajedno sa zaštitnim požarnim zidom, debljine 20 cm, betonom C 25/30 u dvostrukoj oplati sa vibriranjem betona. Zaštitini zid kod spremnika UNP-a izvodi se u visini 200 cm, a kod prostora za cisternu 110 cm. U cijenu uključiti brušenje gotovog betona na vidljivim dijelovima zida, kako bi se zatvorile mikropukotine, a površina postala otporna na klizanje, atmosferilije i prljanje. | [6 empty] | 0 |  |  |  | 0 |  |  |  | 0
| U svemu ostalom vrijedi opis iz stavke 03.02. | [6 empty] | 0 |  |  |  | 0 |  |  |  | 0
| beton - srednji presjek | m³ | 10.5 |  | 0 | m³ |  | 0 | 0 | m³ | 10.5 | 0 | 0 | m³ |  | 0 | 0
| oplata | m² | 105 |  | 0 | m² |  | 0 | 0 | m² | 105 | 0 | 0 | m² |  | 0 | 0
[8 empty] | 0 |  |  |  | 0 |  |  |  | 0
03.09. | Dobava materijala i izvedba AB podnih ploča debljine 15 cm, betonom C 25/30, sa vibriranjem betona. | [6 empty] | 0 |  |  |  | 0 |  |  |  | 0
| U svemu ostalom vrijedi opis iz stavke 03.02. | [6 empty] | 0 |  |  |  | 0 |  |  |  | 0
| beton - srednji presjek | m³ | 18.5 |  | 0 | m³ | 18.5 | 0 | 0 | m³ |  | 0 | 0 | m³ |  | 0 | 0
| oplata | m² | 0.5 |  | 0 | m² | 0.5 | 0 | 0 | m² |  | 0 | 0 | m² |  | 0 | 0
[8 empty] | 0 |  |  |  | 0 |  |  |  | 0
03.10. | Dobava materijala i izvedba AB podnih ploča ulaznih podesta, debljine 15 cm, betonom C 25/30, sa vibriranjem betona. | [6 empty] | 0 |  |  |  | 0 |  |  |  | 0
| U svemu ostalom vrijedi opis iz stavke 03.02. | [6 empty] | 0 |  |  |  | 0 |  |  |  | 0
| beton - srednji presjek | m³ | 4 |  | 0 | m³ |  | 0 | 0 | m³ | 4 | 0 | 0 | m³ |  | 0 | 0
| oplata | m² | 3.5 |  | 0 | m² |  | 0 | 0 | m² | 3.5 | 0 | 0 | m² |  | 0 | 0
[8 empty] | 0 |  |  |  | 0 |  |  |  | 0
03.11. | Dobava materijala i izvedba AB podnih ploča rampi za osobe sa invaliditetom, debljine 15 cm, betonom C 25/30, sa vibriranjem betona. AB ploče izvode se zajedno sa bočnim zubom presjeka 10 x 5 cm, na gornjoj strani ploča. Betoniranje se izvodi dekorativnim betonom koji se nakon površinske obrade, prska posebnim sredstvom koje omogućuje da se nakon završenog vezanja betona ukloni površinski sloj cementne paste. Na taj način zrna kamenog agregata postaju vidljiva i jasno određuju teksturu i strukturu površine betona. Dobivena površina je cjelovita, čvrsta, protuklizna i otporna na habanje. Boju i teksturu završnog sloja određuje projektant. Izvesti u svemu prema uputama proizvođača dekorativnog betona. | [6 empty] | 0 |  |  |  | 0 |  |  |  | 0
| U svemu ostalom vrijedi opis iz stavke 03.02. | [6 empty] | 0 |  |  |  | 0 |  |  |  | 0
| beton - srednji presjek | m³ | 1.6 |  | 0 | m³ | 1.6 | 0 | 0 | m³ |  | 0 | 0 | m³ |  | 0 | 0
| oplata | m² | 3 |  | 0 | m² | 3 | 0 | 0 | m² |  | 0 | 0 | m² |  | 0 | 0
[8 empty] | 0 |  |  |  | 0 |  |  |  | 0
03.12. | Dobava materijala i izvedba AB zidova debljine 20 cm, betonom C 25/30, u dvostranoj glatkoj oplati sa vibriranjem betona. U cijenu uključiti brušenje gotovog betona na vidljivim dijelovima zida, kao pripremu za gletanje. | [6 empty] | 0 |  |  |  | 0 |  |  |  | 0
| U svemu ostalom vrijedi opis iz stavke 03.02. | [6 empty] | 0 |  |  |  | 0 |  |  |  | 0
| beton - srednji presjek | m³ | 72 |  | 0 | m³ | 72 | 0 | 0 | m³ |  | 0 | 0 | m³ |  | 0 | 0
| oplata | m² | 590 |  | 0 | m² | 590 | 0 | 0 | m² |  | 0 | 0 | m² |  | 0 | 0
[8 empty] | 0 |  |  |  | 0 |  |  |  | 0
03.13. | Dobava materijala i izvedba AB krovnog nadozida/atike debljine 20 cm, betonom C 25/30, u dvostranoj glatkoj oplati sa vibriranjem betona. | [6 empty] | 0 |  |  |  | 0 |  |  |  | 0
| U svemu ostalom vrijedi opis iz stavke 03.02. | [6 empty] | 0 |  |  |  | 0 |  |  |  | 0
| beton - srednji presjek | m³ | 3 |  | 0 | m³ |  | 0 | 0 | m³ | 3 | 0 | 0 | m³ |  | 0 | 0
| oplata | m² | 27 |  | 0 | m² |  | 0 | 0 | m² | 27 | 0 | 0 | m² |  | 0 | 0
[8 empty] | 0 |  |  |  | 0 |  |  |  | 0
03.14. | Dobava materijala i izvedba AB stropnih ploča debljine 20 cm, betonom C 25/30, u jednostranoj glatkoj oplati sa vibriranjem betona. Visina podupiranja oplate cca 2,75 - 3,00 m. U cijenu uključiti brušenje gotovog betona na vidljivim dijelovima stropa, kao pripremu za gletanje. | [6 empty] | 0 |  |  |  | 0 |  |  |  | 0
| U svemu ostalom vrijedi opis iz stavke 03.02. | [6 empty] | 0 |  |  |  | 0 |  |  |  | 0
| beton - srednji presjek | m³ | 52 |  | 0 | m³ | 52 | 0 | 0 | m³ |  | 0 | 0 | m³ |  | 0 | 0
| oplata | m² | 250 |  | 0 | m² | 250 | 0 | 0 | m² |  | 0 | 0 | m² |  | 0 | 0
[8 empty] | 0 |  |  |  | 0 |  |  |  | 0
03.15. | Dobava materijala i izvedba armirano betonskog stubišta, betonom C 25/30, u jednostrukoj oplati sa vibriranjem betona. Stepenice 18 x 17,5 cm. | [6 empty] | 0 |  |  |  | 0 |  |  |  | 0
| U svemu ostalom vrijedi opis iz stavke 03.02. | [6 empty] | 0 |  |  |  | 0 |  |  |  | 0
| beton - srednji presjek | m³ | 2.5 |  | 0 | m³ |  | 0 | 0 | m³ | 2.5 | 0 | 0 | m³ |  | 0 | 0
| oplata | m² | 15 |  | 0 | m² |  | 0 | 0 | m² | 15 | 0 | 0 | m² |  | 0 | 0
[8 empty] | 0 |  |  |  | 0 |  |  |  | 0
03.16. | Dobava materijala i izrada betonske podloge za postavu horizontalne hidroizolacije , debljine 10 cm, betonom C 16/20. Betonsku podlogu armirati minimalnom mrežom, a gornju površinu izravnati. Obračun po m² podloge. | [6 empty] | 0 |  |  |  | 0 |  |  |  | 0
| beton | m² | 33 |  | 0 | m² |  | 0 | 0 | m² | 33 | 0 | 0 | m² |  | 0 | 0
[8 empty] | 0 |  |  |  | 0 |  |  |  | 0
03.17. | Dobava, siječenje, savijanje i polaganje armature od građevinskog čelika za armiranje svih profila. Armatura mora biti čista bez korozije ili masnoće, pripremljena i učvršćena točno prema uputama projektanta konstrukcije, montirana na podmetačima i distancerima, te prije početka betoniranja pregledana od strane nadzornog inženjera. | [6 empty] | 0 |  |  |  | 0 |  |  |  | 0
| Obračun po kg. | [6 empty] | 0 |  |  |  | 0 |  |  |  | 0
|  | kg | 20500 |  | 0 | kg | 19500 | 0 | 0 | kg | 1000 | 0 | 0 | kg |  | 0 | 0
| BETONSKI I ARMIRANOBETONSKI RADOVI UKUPNO: KN |  |  |  | 0 |  |  |  | 0 |  |  |  | 0 |  |  |  | 0

## 04. Zidarski radovi
|  | UKUPNO |  |  |  | 1.FAZA |  |  |  | 2.FAZA |  |  |  | 3.FAZA
BROJ STAVKE | OPIS STAVKE | JEDINICA MJERE | KOLIČINA | JEDINIČNA CIJENA | IZNOS | JEDINICA MJERE | KOLIČINA | JEDINIČNA CIJENA | IZNOS | JEDINICA MJERE | KOLIČINA | JEDINIČNA CIJENA | IZNOS | JEDINICA MJERE | KOLIČINA | JEDINIČNA CIJENA | IZNOS
04.00. | ZIDARSKI RADOVI
04.01. | Nabava, dobava materijala i strojna izvedba plivajućeg armiranog cementnog estriha, od mješavine pijeska odgovarajuće granulacije (0-4 mm), čistog od primjesa organske i druge nečistoće i cementa, sa finim zaglađenjem (tzv. "helikopteri") do ravnosti određene hrvatskom normom te izvedbu dilatacionih podnih reški. Estrih armirati propilenskim mikrovlaknima ili armaturnom mrežom Q139 ili Q131. Dilataciju estriha i ostalih konstrukcija izvesti stiroporom debljine 1 cm visine barem 2 cm od gornjeg ruba gotovog estriha (višak materijala po ugradbi estriha ukloniti). U stavku uračunati dobavu i postavu kutnih mesinganih profila (cca 5m') za pragove i denivelacije. U mokrim čvorovima estrih treba izvesti u blagom padu prema podnom slivniku. Obračun: po m2 stvarne površine ugrađenog estriha, bez dodataka i odbitaka.
| estrih prosječne debljine 8 cm | m² | 91 |  | 0 | m² |  | 0 | 0 | m² | 91 | 0 | 0 | m² |  | 0 | 0
| estrih prosječne debljine 5 cm | m² | 100 |  | 0 | m² |  | 0 | 0 | m² |  | 0 | 0 | m² | 100 | 0 | 0
[8 empty] | 0 |  |  |  | 0 |  |  |  | 0
04.02. | Nabava, dobava materijala i izvedba veznog cementnog estriha (podne glazure), na pripremljenu podnu armirano betonsku ploču. Vezni estrih izvodi se na podu ulaznih podesta i rampi, u prosječnoj debljini 5 cm. U stavku uračunati dobavu i postavu kutnog mesinganog profila (cca 1m') za pragove i denivelacije. Obračun: po m² stvarne površine ugrađenog estriha, bez dodataka i odbitaka. | m² | 10.5 |  | 0 | m² |  | 0 | 0 | m² | 10.5 | 0 | 0 | m² |  | 0 | 0
[5 empty] | 0 |  |  | 0 | 0 |  |  | 0 | 0 |  |  | 0 | 0
04.03. | Bušenje rupa različitih presjeka za postavljanje instalacija, u zidovima od betona debljine 20 cm. Šutu prikupiti, iznijeti, utovariti na kamion i odvesti na gradsku deponiju. Obračun po komadu rupe. | [6 empty] | 0 |  |  |  | 0 |  |  |  | 0
| presjek 10 x 10 cm | kom | 15 |  | 0 | kom |  | 0 | 0 | kom | 10 | 0 | 0 | kom | 5 | 0 | 0
| presjek 10 x 20 cm | kom | 10 |  | 0 | kom |  | 0 | 0 | kom | 5 | 0 | 0 | kom | 5 | 0 | 0
| presjek 20 x 20 cm | kom | 5 |  | 0 | kom |  | 0 | 0 | kom | 3 | 0 | 0 | kom | 2 | 0 | 0
[8 empty] | 0 |  |  |  | 0 |  |  |  | 0
04.04. | Vatrootporno brtvljenje prodora instalacija kroz zidove na granici požarnih sektora, te drugim mjestima na koje se postavljaju zahtjevi u pogledu otpornosti na požar. Zatvaranje navedenih otvora vrši se odgovarajućim vatrootpornim brtvama, mortovima, protupožarnim jastučićima i sl., tj. protupožarnim sustavima koji su atestirani da osiguravaju istu klasu otpornosti na požar kao i pripadne građevinske konstrukcije. Obračun po m¹ zapunjenih prodora. | [6 empty] | 0 |  |  |  | 0 |  |  |  | 0
| prodori ø 5 cm | kom | 15 |  | 0 | kom |  | 0 | 0 | kom | 10 | 0 | 0 | kom | 5 | 0 | 0
| prodori ø 10 cm | kom | 10 |  | 0 | kom |  | 0 | 0 | kom | 5 | 0 | 0 | kom | 5 | 0 | 0
| prodori ø 15 cm | kom | 5 |  | 0 | kom |  | 0 | 0 | kom | 3 | 0 | 0 | kom | 2 | 0 | 0
[8 empty] | 0 |  |  |  | 0 |  |  |  | 0
04.05. | Razni sitni i nepredvidivi radovi, zidarska pripomoć kod obrtničkih radova, razne ugradbe, rušenja, štemanja i krpanja, pripomoć instalaterima i slični pomoćni radovi, koji će biti potrebno izvesti po nalogu nadzorne službe ili u dogovoru sa projektantom. Radovi će se obračunati nakon upisa u građevinski dnevnik i prema stvarnom utrošku vremena i materijala. | komplet | 1 |  | 0 | komplet |  | 0 | 0 | komplet | 1 | 0 | 0 | komplet | 0 | 0 | 0
[8 empty] | 0 |  |  |  | 0 |  |  |  | 0
04.06. | Čišćenje objekta: | [6 empty] | 0 |  |  |  | 0 |  |  |  | 0
| Ova stavka obuhvaća čišćenje objekta u fazama: | [6 empty] | 0 |  |  |  | 0 |  |  |  | 0
| 1. čišćenje nakon grubih građevinskih radova zajedno sa odnošenjem srušene oplate. | [6 empty] | 0 |  |  |  | 0 |  |  |  | 0
| 2. čišćenje poslije žbukanja i izvedba glazura | komplet | 1 |  | 0 | komplet |  | 0 | 0 | komplet | 0.5 | 0 | 0 | komplet | 0.5 | 0 | 0
[8 empty] | 0 |  |  |  | 0 |  |  |  | 0
04.09. | Čišćenje i pranje gradilišta po završetku svih radova. Cijena uključuje detaljno čišćenje cijelog gradilišta (parcele), pranje svih staklenih površina, čišćenje i fino pranje svih unutrašnjih prostora i vanjskih površina. | komplet | 1 |  | 0 | komplet |  | 0 | 0 | komplet |  | 0 | 0 | komplet | 1 | 0 | 0
| ZIDARSKI RADOVI UKUPNO: KN |  |  |  | 0 |  |  |  | 0 |  |  |  | 0 |  |  |  | 0

## 05. Izolaterski radovi
|  | UKUPNO |  |  |  | 1.FAZA |  |  |  | 2.FAZA |  |  |  | 3.FAZA
BROJ STAVKE | OPIS STAVKE | JEDINICA MJERE | KOLIČINA | JEDINIČNA CIJENA | IZNOS | JEDINICA MJERE | KOLIČINA | JEDINIČNA CIJENA | IZNOS | JEDINICA MJERE | KOLIČINA | JEDINIČNA CIJENA | IZNOS | JEDINICA MJERE | KOLIČINA | JEDINIČNA CIJENA | IZNOS
05.00. | IZOLATERSKI RADOVI
05.01. | Hidroizolacija podne AB ploče i vanjskih zidova
a) | Dobava i postava kristalizirajućeg jednokomponentnog hidroizolacijskog morta na bazi cementa, na nadtemeljnim zidovima (prije izvođenja podne AB ploče). Razvijena širina premaza cca 75 cm. Nanosi se četkom ili gleterom u dva-tri sloja, ukupne debljine cca 4 mm. Obračun po m² obrađene površine. | m² | 57.5 |  | 0 | m² | 57.5 | 0 | 0 | m² |  | 0 | 0 | m² |  | 0 | 0
b) | Dobava i ugradnja prijelaznog holkera od reparaturnog morta kod spoja sa zidovima. Holker predvidjeti da bude unutar visine budućeg estriha, 5x5 cm. Obračun po m¹. | m¹ | 160 |  | 0 | m¹ |  | 0 | 0 | m¹ | 160 | 0 | 0 | m¹ | 0 | 0 | 0
c) | Dobava i postava horizontalne hidroizolacijske membrane na bazi destiliranog bitumena sa plastomernim polimerima (APP), 4.00 kg/m2, ojačana staklenim voalom, obostrano zaštićena polietilensklom (PE) folijom za jednostavniju ugradnju, prema EN 13969 i DIN 18195-4. Membrane se ugrađuju u 2 sloja (bočni preklopi; 100mm, čeoni preklopi: 150mm) na podlogu pripremljenu sa temeljnim bitumenskim premazom na bazi otapala. Obračun po m² obrađene površine. | m² | 138.5 |  | 0 | m² | 138.5 | 0 | 0 | m² | 0 | 0 | 0 | m² | 0 | 0 | 0
d) | Dobava i postava vertikalne hidroizolacijske membrane na bazi destiliranog bitumena sa plastomernim polimerima (APP), 4.00 kg/m2, ojačana staklenim voalom, obostrano zaštićena polietilensklom (PE) folijom za jednostavniju ugradnju, prema EN 13969 i DIN 18195-4. Membrane se ugrađuju u 1 sloju (bočni preklopi; 100mm, čeoni preklopi: 150mm) na podlogu pripremljenu sa temeljnim bitumenskim premazom na bazi otapala. Obračun po m² obrađene površine. | m² | 65 |  | 0 | m² | 65 | 0 | 0 | m² |  | 0 | 0 | m² |  | 0 | 0
[8 empty] | 0 |  |  |  | 0 |  |  |  | 0
05.02. | Hidroizolacija sanitarija i ulaznih podesta | [6 empty] | 0 |  |  |  | 0 |  |  |  | 0
a) | Obrada kutnih spojeva površina i dilatacija Brtvljenje kuteva i dilatacija u estrihu sa kutnom trakom. Traka je široka 12,0 cm te se aplicira u kuteve i dilatacije utapanjem u svježi sloj polimercementnog hidroizolacijsko premaza. Trake se prekrivaju istim materijalom po cijeloj izloženoj površini. Obračun po m¹. | m¹ | 60.5 |  | 0 | m¹ |  | 0 | 0 | m¹ | 30 | 0 | 0 | m¹ | 30.5 | 0 | 0
b) | Dobava i postava visoko elastičnog hidroizolacijskog morta na bazi polimer cementa. Mort se izvodi u minimalno dva sloja na pravilno dilatirani estrih u minimalnoj debljini 3 mm. Polimercementnu hidroizolaciju aplicirati i vertikalno po zidu u visini od minimalno 15 cm. Obračun po m². | m² | 67.5 |  | 0 | m² |  | 0 | 0 | m² | 35 | 0 | 0 | m² | 32.5 | 0 | 0
[8 empty] | 0 |  |  |  | 0 |  |  |  | 0
05.03. | Nabava materijala, dobava i ugradnja ploča ekstrudiranog polistirena XPS (30 kg/m³), λ ≤ 0,036 W/mK, klase gorivosti E, za izvedbu toplinske izolacije sokla. Sve radove izvoditi u skladu s naputkom proizvođača za postavu izolacije. Obračun po m². |  |  |  | 0 |  |  | 0 | 0 |  |  | 0 | 0 |  |  | 0 | 0
| XPS debljine 14 cm | m² | 44 |  | 0 | m² |  | 0 | 0 | m² | 44 | 0 | 0 | m² |  | 0 | 0
| XPS debljine 8 cm | m² | 16.5 |  | 0 | m² |  | 0 | 0 | m² | 16.5 | 0 | 0 | m² |  | 0 | 0
[5 empty] | 0 |  |  | 0 | 0 |  |  | 0 | 0 |  |  | 0 | 0
05.04. | Nabava materijala, dobava i ugradnja ploča ekstrudiranog polistirena XPS (30 kg/m³), debljine 5 cm, λ ≤ 0,036 W/mK, klase gorivosti E, za izvedbu toplinske izolacije poda kod prostora za smještaj vozila HMS. Sve radove izvoditi u skladu s naputkom proizvođača za postavu izolacije. Obračun po m². | m² | 33 |  | 0 | m² |  | 0 | 0 | m² | 33 | 0 | 0 | m² |  | 0 | 0
[5 empty] | 0 |  |  | 0 | 0 |  |  | 0 | 0 |  |  | 0 | 0
05.05. | Nabava materijala, dobava i ugradnja ploča mineralne vune (MW) za ETICS sustave, klase gorivosti A2, λ ≤ 0,036 W/mK, za izvedbu toplinske izolacije fasade. Sve radove izvoditi u skladu s naputkom proizvođača za postavu izolacije. Obračun po m². | [6 empty] | 0 |  |  |  | 0 |  |  |  | 0
| mineralna vuna debljine 15 cm | m² | 225 |  | 0 | m² |  | 0 | 0 | m² | 225 | 0 | 0 | m² |  | 0 | 0
| mineralna vuna debljine 10 cm | m² | 50 |  | 0 | m² |  | 0 | 0 | m² | 50 | 0 | 0 | m² |  | 0 | 0
[8 empty] | 0 |  |  |  | 0 |  |  |  | 0
05.05. | Nabava materijala, dobava i ugradnja ploča mineralne vune (MW) za ETICS sustave, debljine 5 cm, λ ≤ 0,036 W/mK, klase gorivosti A2, za izvedbu toplinske izolacije hladnih mostova (atika ravnog krova i AB zida potkrovlja). Sve radove izvoditi u skladu s naputkom proizvođača za postavu izolacije. Obračun po m². | m² | 45 |  | 0 | m² |  | 0 | 0 | m² | 45 | 0 | 0 | m² |  | 0 | 0
[8 empty] | 0 |  |  |  | 0 |  |  |  | 0
05.06. | Nabava materijala, dobava i ugradnja ploča mineralne vune (MW) za ETICS sustave, debljine 20 cm, λ ≤ 0,036 W/mK, klase gorivosti A2, za izvedbu toplinske izolacije stropova iznad otvorenog prostora (vanjskog zraka). Strop za ugradnju izolacije na visini 280 cm od gotovog poda - u cijenu uključiti laku skelu. Sve radove izvoditi u skladu s naputkom proizvođača za postavu izolacije. Obračun po m². | m² | 13 |  | 0 | m² |  | 0 | 0 | m² | 13 | 0 | 0 | m² |  | 0 | 0
[8 empty] | 0 |  |  |  | 0 |  |  |  | 0
05.07. | Nabava materijala, dobava i ugradnja ploča mineralne vune (MW) za ventilirane fasade, debljine 15 cm, λ ≤ 0,036 W/mK, klase gorivosti A2, za izvedbu toplinske izolacije. Sve radove izvoditi u skladu s naputkom proizvođača za postavu izolacije. Obračun po m². | m² | 18.5 |  | 0 | m² |  | 0 | 0 | m² | 18.5 | 0 | 0 | m² |  | 0 | 0
[8 empty] | 0 |  |  |  | 0 |  |  |  | 0
05.08. | Nabava materijala, dobava i ugradnja ploča mineralne vune (MW), meke ploče debljine 20 cm, λ ≤ 0,036 W/mK, klase gorivosti A2, za izvedbu toplinske izolacije stropa prema tavanu. Sve radove izvoditi u skladu s naputkom proizvođača za postavu izolacije. Obračun po m². | m² | 107 |  | 0 | m² |  | 0 | 0 | m² |  | 0 | 0 | m² | 107 | 0 | 0
[8 empty] | 0 |  |  |  | 0 |  |  |  | 0
05.09. | Nabava materijala, dobava i ugradnja ploča od ekspandiranog polistirena EPS 150, λ ≤ 0,036 W/mk, klase gorivosti E, prema navedenim dimenzijama za ugradnju na podovima. Sve radove izvoditi u skladu s naputkom proizvođača za postavu izolacije. Obračun po m². | [6 empty] | 0 |  |  |  | 0 |  |  |  | 0
| d = 4 cm | m² | 105 |  | 0 | m² |  | 0 | 0 | m² | 105 | 0 | 0 | m² |  | 0 | 0
| d = 10 cm | m² | 90.5 |  | 0 | m² |  | 0 | 0 | m² |  | 0 | 0 | m² | 90.5 | 0 | 0
[8 empty] | 0 |  |  |  | 0 |  |  |  | 0
05.10. | Nabava materijala, dobava i ugradnja ploča od elastificiranog polistirena EPS, debljine 2 cm, λ ≤ 0,042 W/mk, klase gorivosti E, za ugradnju na podovima. Sve radove izvoditi u skladu s naputkom proizvođača za postavu izolacije. Obračun po m². | m² | 195.5 |  | 0 | m² | 0 | 0 | 0 | m² | 105 | 0 | 0 | m² | 90.5 | 0 | 0
[8 empty] | 0 |  |  |  | 0 |  |  |  | 0
05.11. | Nabava materijala, dobava i ugradnja jednostruke polietilenske folije debljine 0.2 mm, klase gorivosti E, preko toplinske i zvučne izolacije podova, a prije izvedbe estriha. Spajanje traka izvesti varenjem ili odgovarajućim preklopima koje treba zaljepiti odgovarajućim samoljepljivim trakama. Foliju podignuti uz zidove za potrebnu visinu estriha. Obračun po m² poda. | m² | 195.5 |  | 0 | m² |  | 0 | 0 | m² | 100 | 0 | 0 | m² | 95.5 | 0 | 0
[8 empty] | 0 |  |  |  | 0 |  |  |  | 0
05.12. | Nabava materijala, dobava i ugradnja parne brane od polietilenske folije debljine 0.2 mm, klase gorivosti E, u podu potkrovlja. Spajanje traka izvesti varenjem ili odgovarajućim preklopima koje treba zaljepiti odgovarajućim samoljepljivim trakama. Obračun po m² poda. | m² | 107 |  | 0 | m² | 0 | 0 | 0 | m² | 0 | 0 | 0 | m² | 107 | 0 | 0
[8 empty] | 0 |  |  |  | 0 |  |  |  | 0
05.13. | Nabava materijala, dobava i ugradnja kišne brane - paropropusne i vodonepropusne membrane 110 g/m², kao zaštite toplinske izolacije u sustavu ventilirane fasade. Folija se postavlja sa ljepljenim spojevima, koji se lijepe paropropusnom ljepljivom trakom. Preklop spoja širine 10 cm, označen je na foliji. Folija se postavlja horizontalno odozdo prema gore, na način da gornja folija preklapa donju foliju. Jediničnom cijenom nuditi kompletan rad i materijal. Obračun po m² stvarne površine kišne brane. | m² | 21.5 |  | 0 | m² |  | 0 | 0 | m² | 21.5 | 0 | 0 | m² |  | 0 | 0
[8 empty] | 0 |  |  |  | 0 |  |  |  | 0
05.14. | Nabava materijala, dobava i ugradnja zaštite vertikalne hidroizolacije od čepaste folije. Jediničnom cijenom nuditi kompletan rad i materijal. Obračun: po m² stvarne površine čepaste folije, bez dodataka za preklope i bilo kakvih drugih dodataka. | m² | 40 |  | 0 | m² |  | 0 | 0 | m² | 40 | 0 | 0 | m² |  | 0 | 0
| IZOLATERSKI RADOVI UKUPNO: KN |  |  |  | 0 |  |  |  | 0 |  |  |  | 0 |  |  |  | 0

## 06. Fasaderski radovi
|  | UKUPNO |  |  |  | 1.FAZA |  |  |  | 2.FAZA |  |  |  | 3.FAZA
BROJ STAVKE | OPIS STAVKE | JEDINICA MJERE | KOLIČINA | JEDINIČNA CIJENA | IZNOS | JEDINICA MJERE | KOLIČINA | JEDINIČNA CIJENA | IZNOS | JEDINICA MJERE | KOLIČINA | JEDINIČNA CIJENA | IZNOS | JEDINICA MJERE | KOLIČINA | JEDINIČNA CIJENA | IZNOS
06.00. | FASADERSKI RADOVI
06.01. | Dobava montaža i demontaža fasadne cijevne željezne skele oko objekta. Skelu je potrebno izvesti u cijelosti na način da bude osigurana dostatna stabilnost skele u svim smjerovima za djelovanje predvidivih i normativnih vertikalnih i horizontalnih opterećenja. Skela mora biti izvedena na način da je transport materijala i prohod radnika siguran kao i sve propisane mjere za zaštitu od pada predmeta sa visine tj. u cijelosti u skladu sa zakonskom regulativom u pogledu zaštite na radu i zaštite na radu u graditeljstvu. Cijena sadrži izradu projekta skele kao i sve predradnje, propisanu ogradu i zaštitu te dobavu i postavu zaštitnih jutenih ili plastičnih traka, zatim demontažu i odvoz skele, kao i sanaciju rupa ili oštećenja na fasadi (mjesta sidrenja skele i sl.). Skela će osim za fasaderske radove poslužiti i za izradu i postavu prozorskih klupčica, limarije, pokrova i svih ostalih radova. U stavku uračunati: sve prilagodbe, kompletan pomoćni materijal i pribor potreban za potpunu gotovost predmetne skele. Radove izvoditi po važećim hrvatskim normama i pravilima. Obračun: po m² fasade. | m² | 355 |  | 0 | m² |  | 0 | 0 | m² | 355 | 0 | 0 | m² |  | 0 | 0
[8 empty] | 0 |  |  |  | 0 |  |  |  | 0
06.02. | Žbukanje fasadnih zidova građevine sa polimernom armiranom žbukom u debljini od 1 cm i završnom silikatnom žbukom u debljini od 0,3 - 0,5 cm. Boja žbuke prema izboru projektanta. U cijenu uključena priprema podloge, a sve izvesti prema uputama proizvođača. |  |  |  | 0 |  |  | 0 | 0 |  |  | 0 | 0 |  |  | 0 | 0
| Obračun: - otvori veličine do 3,0 m² ne odbijaju se i njihove špalete se ne obračunavaju; - kod otvora veličine 3,0 - 5,0 m² odbija se površina preko 3,0 m², a špalete se ne obračunavaju posebno; - kod otvora veličine preko 5,0 m² odbija se površina preko 3,0 m², a špalete se obračunavaju posebno. |  |  |  | 0 |  |  | 0 | 0 |  |  | 0 | 0 |  |  | 0 | 0
| fasada | m² | 350 |  | 0 | m² |  | 0 | 0 | m² | 350 | 0 | 0 | m² |  | 0 | 0
| špalete širine 15 cm | m¹ | 18 |  | 0 | m¹ |  | 0 | 0 | m¹ | 18 | 0 | 0 | m¹ |  | 0 | 0
[5 empty] | 0 |  |  | 0 | 0 |  |  | 0 | 0 |  |  | 0 | 0
06.03. | Žbukanje sokla vanjskih zidova građevine sa polimernom armiranom žbukom u debljini od 1 cm i završnom silikonskom žbukom u debljini od 0,3-0,5cm. Boja žbuke prema izboru projektanta. Podlogu prethodno pripremiti i sve izvesti prema uputama proizvođača što je potrebno uključiti u cijenu. Obračun po m². | m² | 16.5 |  | 0 | m² |  | 0 | 0 | m² | 16.5 | 0 | 0 | m² |  | 0 | 0
[8 empty] | 0 |  |  |  | 0 |  |  |  | 0
06.03. | Izrada ventilirane fasade od vlaknocementnih fasadnih ploča. Stavka uključuje dobavu i montažu aluminijske potkonstrukcije, perforiranog ventilacijskog profila, te izradu, dobavu i montažu obloge od vlaknocementnih ploča u boji i obradi po izboru projektanta. |  |  |  | 0 |  |  |  | 0 |  |  | 0 | 0 |  |  | 0 | 0
| Aluminijska podkonstrukcija Aluminijsku podkonstrukciju izvesti prema svim detaljima dobavljača podkonstrukcije koji su predviđeni za ovu vrstu fasade. Ista mora biti izvedena tako da anulira toplinske mostove, da omogučuje provjetravanje fasade, a svi dijelovi podkonstrukcije moraju biti isključivo iz antikorozivnih materijala (inox, aluminji). Vertikalni profili potkonstrukcije moraju biti dilatirani svakih cca 3 m. Provjetravani zračni sloj debljine 4 cm. |  |  |  | 0 |  |  | 0 | 0 |  |  | 0 | 0 |  |  | 0 | 0
| Obloga vlaknocementim pločama Vlaknasto cementne ploče, minimalne gustoće 1,580 kg/m³, bojane u masi, pjeskarene, mat površine, prirodno neujednačenih nijansi i vidljivog smjera pjeskarenja, debljine 8 mm. Ploče se dobavljaju u maksimalnim dimenzijama te se kroje prema planu oblaganja koje dostavlja projektant. |  |  |  | 0 |  |  | 0 | 0 |  |  | 0 | 0 |  |  | 0 | 0
| Pričvrščenje ploče na podkonstrukciju izvodi se ljepljenjem, sa sakrivenim načinom pričvršćenja. Izvesti prema uputama proizvođača ploča i ljepila. |  |  |  | 0 |  |  | 0 | 0 |  |  | 0 | 0 |  |  | 0 | 0
| U stavku uključiti sve potrebne radove i materijale za sve navedene slojeve. Komplet fasada do pune gotovosti. |  |  |  | 0 |  |  | 0 | 0 |  |  | 0 | 0 |  |  | 0 | 0
| fasada | m² | 21.5 |  | 0 | m² | 0 | 0 | 0 | m² | 21.5 | 0 | 0 | m² | 0 | 0 | 0
| špalete širine 15 cm | m¹ | 16.5 |  | 0 | m¹ |  | 0 | 0 | m¹ | 16.5 | 0 | 0 | m¹ |  | 0 | 0
[5 empty] | 0 |  |  |  | 0 |  |  |  | 0 |  |  |  | 0
| FASADERSKI RADOVI UKUPNO: KN |  |  |  | 0 |  |  |  | 0 |  |  |  | 0 |  |  |  | 0

## 07. Tesarski radovi
|  | UKUPNO |  |  |  | 1.FAZA |  |  |  | 2.FAZA |  |  |  | 3.FAZA
BROJ STAVKE |  | JEDINICA MJERE | KOLIČINA | JEDINIČNA CIJENA | IZNOS | JEDINICA MJERE | KOLIČINA | JEDINIČNA CIJENA | IZNOS | JEDINICA MJERE | KOLIČINA | JEDINIČNA CIJENA | IZNOS | JEDINICA MJERE | KOLIČINA | JEDINIČNA CIJENA | IZNOS
07.00. | TESARSKI RADOVI
07.01. | Nabava i dobava materijala te izvedba dvostrešnog krovišta od jelove rezane građe I. klase.
Dimenzije građe:
- rogovi 12/14 cm; - podrožnice 14/16 cm; - stupovi 14/14 cm; - ruke 10/10 cm; - nazidnice 14/14 cm.
Nazidnice učvrstiti na ubetonirano sidro i postaviti na bitumensku ljepenku. Jediničnom cijenom nuditi kompletan rad i materijal, uključujući izvedbu svih spojnica i prilagodbi kosog krovišta sa ravnim krovom stubišta.
| Obračun po m² razvijene površine krova. | m² | 250 |  | 0 | m² |  | 0 | 0 | m² | 250 | 0 | 0 | m² |  | 0 | 0
[8 empty] | 0 |  |  |  | 0 |  |  |  | 0
07.02. | Nabava i dobava materijala te izvedba dašćane oplate krovišta, od jelovih dasaka debljine 24 mm. Letvanje izvoditi paralelno sa strehom. | [6 empty] | 0 |  |  |  | 0 |  |  |  | 0
| Obračun po m² razvijene površine krova. | m² | 250 |  | 0 | m² | 0 | 0 | 0 | m² | 250 | 0 | 0 | m² |  | 0 | 0
[8 empty] | 0 |  |  |  | 0 |  |  |  | 0
07.03. | Nabava i dobava materijala te izvedba dašćane oplate od OSB ploča na drvenim gredicama, kao završne podne obloge potkrovlja. Ploče dimenzija 2500x1250 cm, debljine 18 mm. Obračun po m². | m² | 107 |  | 0 | m² |  | 0 | 0 | m² |  | 0 | 0 | m² | 107 | 0 | 0
| TESARSKI RADOVI UKUPNO: KN |  |  |  | 0 |  |  |  | 0 |  |  |  | 0 |  |  |  | 0

## 08. Razni radovi
|  | UKUPNO |  |  |  | 1.FAZA |  |  |  | 2.FAZA |  |  |  | 3.FAZA
BROJ STAVKE | OPIS STAVKE | JEDINICA MJERE | KOLIČINA | JEDINIČNA CIJENA | IZNOS | JEDINICA MJERE | KOLIČINA | JEDINIČNA CIJENA | IZNOS | JEDINICA MJERE | KOLIČINA | JEDINIČNA CIJENA | IZNOS | JEDINICA MJERE | KOLIČINA | JEDINIČNA CIJENA | IZNOS
08.00. | RAZNI RADOVI
08.01. | Geodetsko snimanje izvedenog stanja, izrada snimaka i upis u katastar za potrebe ishođenja uporabne dozvole.
Snimanje izgrađene građevine uključuje:
| Obuhvaćeno: evidentiranje građevine u katastru, katastar vodova elektroinstalacija, katastar vodova tekomomunikacija, katastar vodova plinovoda, katastar vodova vodovodne instalacije, katastar vodova oborinske odvodnje i kanalizacije | komplet | 1 |  | 0 | komplet |  | 0 | 0 | komplet |  | 0 | 0 | komplet | 1 | 0 | 0
[8 empty] | 0 |  |  |  | 0 |  |  |  | 0
08.02. | Izrada projekta izvedenog stanja | [6 empty] | 0 |  |  |  | 0 |  |  |  | 0
| Izrada te dostava/predaja investitoru, nakon izvođenja svih radova, kompletne projekte izvedenog stanja (arhitektonsko-građevinski, elektrotehnički, strojarski i projekt vodovoda, kanalizacije i hidrantske mreže). Izvedbeni projekti trebaju sadržavati sve ucrtane izmjene i dopune, sukladno stvarno izvedenim radovima. Komplet projekata izvedenog stanja izraditi i dostaviti u 3 primjerka, te na CD-u u digitalnom obliku (AutoCad, Word, Excell), po svim strukama. Sve komplet. | komplet | 1 |  | 0 | komplet |  | 0 | 0 | komplet |  | 0 | 0 | komplet | 1 | 0 | 0
08. | RAZNI RADOVI UKUPNO: KN |  |  |  | 0 |  |  |  | 0 |  |  |  | 0 |  |  |  | 0

## Rekapitulacija 1
A. | GRAĐEVINSKI RADOVI | UKUPNO | 1.FAZA | 2.FAZA | 3.FAZA
1 | PRIPREMNI RADOVI, DEMONTAŽE I RUŠENJA | 0 | 0 | 0
2 | ZEMLJANI RADOVI | 0 | 0
3 | BETONSKI I ARMIRANOBETONSKI RADOVI | 0 | 0
4 | ZIDARSKI RADOVI | 0 | 0 | 0 | 0
5 | IZOLATERSKI RADOVI | 0 | 0 | 0 | 0
6 | FASADERSKI RADOVI | 0 | 0 | 0 | 0
7 | TESARSKI RADOVI | 0 | 0 | 0 | 0
8 | RAZNI RADOVI | 0 | 0 | 0 | 0
| UKUPNO GRAĐEVINSKI RADOVI (kn): | 0 | 0 | 0 | 0

## B. Obrtnički radovi
B. OBRTNIČKI RADOVI

## 01. Limarski radovi
|  | UKUPNO |  |  |  | 1.FAZA |  |  |  | 2.FAZA |  |  |  | 3.FAZA
BROJ STAVKE | OPIS STAVKE | JEDINICA MJERE | KOLIČINA | JEDINIČNA CIJENA | IZNOS | JEDINICA MJERE | KOLIČINA | JEDINIČNA CIJENA | IZNOS | JEDINICA MJERE | KOLIČINA | JEDINIČNA CIJENA | IZNOS | JEDINICA MJERE | KOLIČINA | JEDINIČNA CIJENA | IZNOS
01.00. | LIMARSKI RADOVI
01.01. | Izrada i postava sandučastog žlijeba širine 12 cm, od aluminijskog plastificiranog lima u boji po izboru projektanta. Žlijeb izvesti u skladu sa krovnim pokrovom od aluminijskih termopanela (krov prostora vozila HMS). U cijenu uključen je kompletan rad na izradi i postavi elemenata, sav spojni materijal, kao i ugradba potrebnih nosača lima, te razna brtvljenja oko ugrađenih limenih elemenata. Obračun po m¹. | m¹ | 9 |  | 0 | m¹ |  | 0 | 0 | m¹ | 9 | 0 | 0 | m¹ |  | 0 | 0
[8 empty] | 0 |  |  |  | 0 |  |  |  | 0
01.02. | Izrada i montaža visećeg žlijeba Ø 12 cm na okapnom rubu krova. Žlijeb je iz pocinčanog lima d = 0,55 mm, pričvršćen na rogove pocinčanim željeznim kukama. Obračun po m¹. | m¹ | 26 |  | 0 | m¹ |  | 0 | 0 | m¹ | 26 | 0 | 0 | m¹ |  | 0 | 0
[8 empty] | 0 |  |  |  | 0 |  |  |  | 0
01.03. | Izrada i postava opšava sljemena d aluminijskog plastificiranog lima u boji po izboru projektanta. Opšav izvesti u skladu sa krovnim pokrovom od aluminijskih termopanela (krov prostora vozila HMS). U cijenu uključen je kompletan rad na izradi i postavi elemenata, sav spojni materijal, kao i ugradba potrebnih nosača lima, te razna brtvljenja oko ugrađenih limenih elemenata. Obračun po m¹. | [6 empty] | 0 |  |  |  | 0 |  |  |  | 0
| r.š. 40 cm | m¹ | 4.5 |  | 0 | m¹ |  | 0 | 0 | m¹ | 4.5 | 0 | 0 | m¹ |  | 0 | 0
[8 empty] | 0 |  |  |  | 0 |  |  |  | 0
01.04. | Izrada i postava opšava spoja krovnog pokrova sa bočnim zidovima, od aluminijskog plastificiranog lima u boji po izboru projektanta. Opšav izvesti u skladu sa krovnim pokrovom od aluminijskih termopanela (krov prostora vozila HMS). U cijenu uključen je kompletan rad na izradi i postavi elemenata, sav spojni materijal, kao i ugradba potrebnih nosača lima, te razna brtvljenja oko ugrađenih limenih elemenata. Obračun po m¹. | [6 empty] | 0 |  |  |  | 0 |  |  |  | 0
| r.š. 50 cm | m¹ | 7 |  | 0 | m¹ |  | 0 | 0 | m¹ | 7 | 0 | 0 | m¹ |  | 0 | 0
[8 empty] | 0 |  |  |  | 0 |  |  |  | 0
01.05. | Nabava, izrada i postava opšava nadozida (atike) ravnog krova iz aluminijskog plastificiranog lima, razvijene širine cca 50 cm u boji po izboru projektanta. U cijenu uključen je kompletan rad na izradi i postavi elemenata, sav spojni materijal, kao i ugradba potrebnih nosača lima, te razna brtvljenja oko ugrađenih limenih elemenata. Obračun po m¹. | m¹ | 17.5 |  | 0 | m¹ |  | 0 | 0 | m¹ | 17.5 | 0 | 0 | m¹ |  | 0 | 0
[8 empty] | 0 |  |  |  | 0 |  |  |  | 0
01.06. | Nabava, izrada i postava obloge nadstrešnice kod ulaza u prostor za vozilo HMS od aluminijskog plastificiranog lima. Obloga se izvodi preko zgotovljene metalne potkonstrukcije, a oblažu se sve stranice, osim onih prema zidovima - gornja i donja stranica, te slobodna prednja i bočna. Nadstrešnica tlocrtnih gabarita 485 x 60 cm i debljine 20 cm. Zadnju i bočnu stranu lima podići u visini najmanje 10 cm, duplo previti i podvući pod žbuku. Gornjom stranicom izvesti okapnicu kod slobodne prednje i bočne stranice. | [6 empty] | 0 |  |  |  | 0 |  |  |  | 0
| Jediničnom cijenom nuditi kompletan rad i materijal, izvesti do pune gotovosti, a sve prema pravilima struke. | [6 empty] | 0 |  |  |  | 0 |  |  |  | 0
| NAPOMENA: Mjere uzeti na licu mjesta. | komplet | 1 |  | 0 | komplet |  | 0 | 0 | komplet | 0 | 0 | 0 | komplet | 1 | 0 | 0
| LIMARSKI RADOVI UKUPNO: KN |  |  |  | 0 |  |  |  | 0 |  |  |  | 0 |  |  |  | 0

## 02. Krovopokrivački radovi
|  | UKUPNO |  |  |  | 1.FAZA |  |  |  | 2.FAZA |  |  |  | 3.FAZA
BROJ STAVKE | OPIS STAVKE | JEDINICA MJERE | KOLIČINA | JEDINIČNA CIJENA | IZNOS | JEDINICA MJERE | KOLIČINA | JEDINIČNA CIJENA | IZNOS | JEDINICA MJERE | KOLIČINA | JEDINIČNA CIJENA | IZNOS | JEDINICA MJERE | KOLIČINA | JEDINIČNA CIJENA | IZNOS
02.00. | KROVOPOKRIVAČKI RADOVI
02.01. | Nabava, izrada i postava pokrova od utorenog crijepa. Izvedba uključuje postavu vodonepropusne i paropropusne folije kao sekundarnog pokrova na izvedenu dašćanu oplatu krovišta, postavu krovnih letvi i kontra letvi 3/5 cm, te izvedbu pokrova od crijepa. Nagib krova 30°. Pokrov izvesti sa svim potrebnim fazonskim komadima crijepa: sljemenjacima (dužina sljemena cca 13 m), rubnim crijepovima, odzračnim (minimalno 2 kom/m¹ sljemena), glinenim snjegobranima (postavljaju se u III. i IV. redu od strehe, naizmjenično, na mjestu svakog 4. crijepa). U cijenu je uključena kompletan rad na izradi i postavi elemenata, te sav spojni materijal, a sve prema uputama proizvođača crijepa. Obračun prema m² razvijene površine krova. | m² | 175 |  | 0 | m² |  | 0 | 0 | m² | 175 | 0 | 0 | m² |  | 0 | 0
[5 empty] | 0 |  |  | 0 | 0 |  |  | 0 | 0 |  |  | 0 | 0
02.02. | Dobava i montaža trapeznog aluminijskog krovnog izolacijskog panela, izolacijske jezgre debljine 10 cm, λ ≤ 0,036 W/mK, klase gorivosti A2. | [6 empty] | 0 |  |  |  | 0 |  |  |  | 0
| Panel sastavljen od vanjskog lima debljine ≥ 0,5 mm i izolacijske jezgre od kamene vune debljine 10 cm. Ral boja lima panela po izboru projektanta Tehničke karakteristike panela dokazati ovjerenom tvorničkom izjavom o svojstvima (DOP) te certifikatom o stalnosti svojstava izdanim od akreditirane EU certifikacijske kuće. Priložiti garanciju na vatrootpornost, statiku i termičku izolaciju u trajanju od 40 godina. Obavezna primjena svih propisanih uputa za montažu od strane proizvođača. U stavku uključena izvedba podkonstrukcije u nagibu, sav spojni i pričvrsni materijal, EPDM brtve, kalote i podlošci. Obračun po m² ugrađenih panela. | m² | 32 |  | 0 | m² |  | 0 | 0 | m² | 32 | 0 | 0 | m² |  | 0 | 0
| KROVOPOKRIVAČKI RADOVI UKUPNO: KN |  |  |  | 0 |  |  |  | 0 |  |  |  | 0 |  |  |  | 0

## 03. Vanjska stolarija
|  | UKUPNO |  |  |  | 1.FAZA |  |  |  | 2.FAZA |  |  |  | 3.FAZA
BROJ STAVKE | OPIS STAVKE | JEDINICA MJERE | KOLIČINA | JEDINIČNA CIJENA | IZNOS | JEDINICA MJERE | KOLIČINA | JEDINIČNA CIJENA | IZNOS | JEDINICA MJERE | KOLIČINA | JEDINIČNA CIJENA | IZNOS | JEDINICA MJERE | KOLIČINA | JEDINIČNA CIJENA | IZNOS
03.00. | VANJSKA ALUMINIJSKA STOLARIJA
1. | OPĆI UVJETI
Stavke vanjske stolarije izvesti u sistemima aluminijskih profila s prekidom toplinskog mosta. Svi ugrađeni sistemi za vanjske stavke moraju zadovoljiti zahtjeve "Tehničkog pravilnika o racionalnoj uporabi energije i toplinskoj zaštiti u zgradama" (NN 128/15), odnosno projektni zahtjev da ukupni koeficijent prolaska topline za sve aluminijske stavke ne prelazi vrijednost Uw ≤ 1.10 W/m²K, uključivo i linijske gubitke. Koeficijent prolaska topline okvira Uf ≤ 1,60 W/m²K.
Sastavni dio podloga za izradu ponude aluminijske stolarije čine sheme iz projekta i troškovnički opisi, a sastavni dio podloga za izradu, dobavu i ugradnju samih stavki čine radionički nacrti izrađeni od strane izvođača i ovjereni od strane glavnog projektanta. Radionički nacrti moraju sadržavati i detalje spojeva stavki vanjske bravarije na nosivu konstrukciju objekta i njezinu ovojnicu. Prema potrebi, od strane statičara provjeriti dimenzije profila stavki i debljine stakla. Opšave i izolacijske radove na priključcima stavki na nosivu konstrukciju uključiti u troškove. Potrebna kvaliteta aluminijskih profila je HRN EN 573: EN AW 6060 T66. Tražena razina zaštite od buke ugrađenih elemenata iznosi Rw= 35 dB Smjer otvaranja otvarajućih elemenata mora biti u skladu s HRN EN 12519.
2. | KRITERIJI JEDNAKOVRIJEDNOSTI ALUMINIJSKIH SISTEMA ZA IZRADU ALUMINIJSKE STOLARIJE
Potrebna dokumentacija koju će izvođač radova priložiti u cilju dokazivanja svojstava dijelova prozorskih sistema i gotovih stavki određenih projektom i ovim troškovnikom:
- Izjava o svojstvima, u skladu sa Zakonom o građevinskim proizvodima (NN 76/13, 30/14) i klasifikacijskom normom HRN EN 14351-1, ili jednakovrijednom:
- Iskaz tolerancija mjera i oblika za aluminijske profile, u skladu s HRN EN 12020-2:2001, ili jednakovrijednom:
- Dokaz o čvrstoći spoja, tj. otpornosti na smik između profila i izolatora, u skladu s EN 14024, ili jednakovrijednom:
- Dokaz o sigurnosti od ispadanja i izbijanja stakla iz fasadnih i prozorskih okvira, vertikalnih i kosih, u skladu s DIN EN 1999-1-1 (Eurocode 9 - fasade) i smjernicama TRAV (prozori, prozorske fasade), ili jednakovrijednim:
- Atestnu dokumentaciju za vrata s panik okovom do visine 3000 mm.
- Uvjerenje o sukladnosti za uvoznu opremu sustava za odimljavanje, važeće u RH.
- Proračune koeficijenta prolaza topline profila Uf i ukupnog koeficijenta prolaza topline Ucw, u skladu s EN ISO 10077-2, ili jednakovrijednom:
- Statički proračuni profila i stakla prema potrebi.
2.1. | PROZORI I FIKSNA POLJA
Izrada, dobava i ugradnja OZ prozora i fiksnih stijena u sistemu aluminijskih profila s prekidom toplinskog mosta i povišenim toplinsko-izolativnim svojstvima. Ugradbena dubina štoka mora iznositi min. 75 mm, krila 85 mm. Povišena toplinska izolativnost sistema se postiže na slijedeći način : - stijenke izolatora su trokomorne - u profilu, između izolatora su ugrađeni umeci od PE pjene s dobrim izolativnim svojstvima (λ=0.031 W/mK), koji prekidaju toplinske tokove zraka i konvekciju u prostoru prekida toplinskog mosta (izolator) - srednja brtva je trokomorna. - dosjedni dio izolatora na koji naliježe srednja brtva je trokomoran - u prostoru oko obruba stakla stakla ugrađen je uložak od PE-pjene, koji zajedno s unutarnjom koekstrudiranom brtvom stakla s produžetkom, prekida toplinske tokove, tj. konvekciju u tom prostoru. - izolativni umeci se ne umeću naknadno u profil, nego su sistemski, integralni dio profila. Izolatori za prekid toplinskog mosta su trokomorni. Okov treba biti skriveni, klase antikorozivnosti 5 prema HRN EN 1670. Konstrukcija okova mora omogućiti laku i jednostavnu ugradnju, "na klik", bez dodatnih bušenja i strojne obrade profila. Također je moguća ugradnja elektromotornog okova.
Potrebne karakteristike prozorskog sistema prema HRN EN 14351: - zrakopropusnost - HRN EN 12207: klasa 4 - vodonepropusnost - HRN EN 12208: klasa E750 - Uf koeficijent - DIN EN ISO 10077-2: Uf=0.9-1.6 W/m2K - otpornost na udar vjetra - HRN EN 12210: klasa C4/B4 - mehanička otpornost - HRN EN 13115: klasa 4
Potrebne karakteristike prozorskog okova prema HRN EN 14351: - otpornost na uzastopno otvaranje i zatvaranje - HRN EN 12400/1191: prozor-klasa 2, (10 000 ciklusa); balkonska vrata-klasa 3, (20 000 ciklusa) - otpornost na koroziju, HRN DIN 1670: klasa 5 (480h u slanom aerosolu) - protuprovalnost - HRN ENV 1627: RC1, RC2, do RC3 - sigurnost korištenja - HRN EN 14351-1: ispunjena - sila rukovanja - HRN EN 12046-1/13115: klasa 2 (30N)
2.2. | ULAZNA ALUMINIJSKA VRATA
Izrada, dobava i ugradnja ulaznih vrata u u sistemu aluminijskih profila s dvostrukim prekidom toplinskog mosta i povišenim toplinsko-izolativnim svojstvima, min. ugradbene dubine 75 mm, ili jednakovrijednom. Povišenu toplinsku izolativnost osigurati pomoću slijedećih elemenata: - dvostruki prekid toplinskog mosta, ukupno 4 pvc izolatora po profilu - prekid toplinskog mosta nalazi se između srednjeg, vanjskog i unutarnjeg dijela profila - profil sadrži 5 komora - 3 ravnine brtvljenja između krila i dovratnika - vanjska brtva, srednja i unutarnja brtva - PVC izolatori krila i dovratnika na dijelu spoja su dvokomorni - Unutarnja brtva stakla je koekstrudirana i ima produžetak koji se nadovezuje na izolativni umetak u obodnom prostoru stakla; vanjska brtva stakla također koekstrudirana. - izolativni umetak (λ=0.035 W/mK) u obodnom prostoru stakla smanjuje prijenos topline iz prostora letvice stakla prema van - toplinski izoliran prag s brtvom u 2 ravnine, visina < 20 mm Vrata su opremljena 3D podesivim pantima, bravom, cilindrom, kvakom, hidrauličnim prigušivačem s gornje strane, osim ako u stavkama nije posebno navedeno. Moguća je ugradnja jednostrano i obostrano punog krila, do mase 200 kg; 1400x3000 mm.
Potrebne karakteristike sistema ulaznih vrata prema HRN EN 14351: - kvaliteta materijala - HRN EN 573: EN AW 6060 - otpornost na udar vjetra - HRN EN 12210: klasa C3/B3 - vodonepropusnost - HRN EN 12208: klasa E750 - zrakopropusnost - HRN EN 12207: klasa 4
2.3. | UNUTARNJA IZGRADNJA-VRATA I FIKSNE STIJENE
Izrada, dobava i ugradnja unutarnjih aluminijskih vrata i fiksnih stijena od profila bez prekida toplinskog mosta. Ugradbena dubina štoka i krila, koji su u istoj ravnini, iznosi 50 mm. Širina krila u pogledu iznosi 7 cm. Brtvljenje između krila i štoka vrata je izvedeno pomoću dviju EPDM brtvi- vanjske brtve i unutarnje brtve krila. Staklo je u krilo/štok učvršćeno pomoću unutarnje letvice s držačem, te zabrtvljeno EPDM brtvama. Vrata su opremljena dvostrukim 3D podesivim pantima, bravom, cilindrom, kvakom, hidrauličnim prigušivačem s gornje strane, osim ako u stavkama nije posebno navedeno. Prag je prohodan, niži od 20 mm. Donji profil okvira krila tzv. "cokl" profil radi sigurnosti od razbijanja stakla.
Karakteristike sistema unutarnjih vrata prema HRN EN 14351: - kvaliteta materijala - HRN EN 573: EN AW 6060 T66 - otpornost na udar vjetra - HRN EN 12210: klasa C3 - zrakopropusnost - HRN EN 12207: klasa 2
3. | TIPOVI OSTAKLJENJA
Ostakljenje za prozore, IZO staklo TIP A: 6 mm (LowE) - 14 mm Argon 90% - 4 - 14 mm Argon 90% - 4 mm LowE
Ostakljenje staklenih barijera bez parapeta (Tehnički propis za staklene konstrukcije NN 153/13, 53/17), sigurnosno IZO staklo TIP B : 44.2 mm (LowE) - 14 mm Argon 90% - 6 - 14 mm Argon 90% - 6 (kaljeno) mm LowE
Ostakljenje unutarnjih stavki, sigurnosno jednostruko staklo TIP C : 66.2 (kaljeno+HST)
Koeficijent prolaza topline IZO jedinice: Ug ≤ 0.6 W/m2K Solarni faktor (ukupni prolaz energije prema unutra): g ≤ 55% Letvica stakla (distancer) od PVC-a: Ψ ≤ 0.045 W/mK.
Tip stakla, boja, ton, emajl i ostali parametri prema izboru projektanta, u skladu sa shemama. Proračun debljine, izradu, obradu, i ugradnju stakla izvršiti u skladu s Tehničkim propisom za staklene konstrukcije (NN 53/17). Debljine stakla prema potrebi provjeriti od strane ovlaštenog statičara. Kao osiguranje od pucanja kod kaljenog stakla obavezno predvidjeti Heat Soak Test (HST), a kod laminiranog stakla obavezno pobrusiti rubove. Izvođač radova je prije izrade obavezan osigurati uzorke s tipovima stakla odabranim od strane glavnog projektanta.
4. | POVRŠINSKA ZAŠTITA
Aluminijski profili su plastificirani u skladu s tehničkim smjernicama Qualicoat. Boja je iz RAL palete, prema izboru projektanta. Izvoditelj radova obavezan je prije početka plastifikacije aluminijskih profila podnijeti projektantima na uvid i odobrenje uzorke aluminijskih profila plastificirane prema njihovom izboru.
5. | UGRADNJA
Ugradnju prozora izvesti u skladu s radioničkim nacrtima, izrađenim od strane izvođača radova, ovjerenim od strane glavnog projektanta, a koji u moraju obuhvaćati slijedeće elemente ugradnje prozora (RAL smjernice): - ugradnju prozora na pravilnu liniju izoterme kod koje nema kondenzata na unutarnjoj stijenki stakla/profila; - ugradnju prozora na sistemski PVC bazni profil - nema toplinskog mosta; - paronepropusnost spoja sa zidom s unutarnje strane i vodonepropusnost/paropropusnost s vanjske; - odgovarajuću širinu bočne fuge između štoka i zida širine; - ugradnju stakla s okvirom u skladu sa zahtjevima zaštite od buke.
Preklapanje svih izolacionih folija (najmanje 100 mm) izvesti na objektu uz mehaničko učvršćenje i potrebnu toplinsku izolaciju. Izvoditelj radova obavezan je ispravno izabrati sve izolacijske materijale na unutarnjoj i vanjskoj strani fasade i to biti u stanju dokazati.
U slučaju RAL ugradnje s ekspanzijskim trakama, bočno i s gornje strane izvesti multifunkcionalnom eksp. trakom, iznutra dodatno zabrtviti akrilnom parnom branom. S donje strane izvana koristiti vodonepropusnu butilnu foliju, iznutra foliju parnu branu.
U cijeni stavke uključiti komplet sav potreban rad i materijal prema opisu u troškovniku, kao i sve dodatne radove i materijale potrebne da se izradi kompletna fasada kao oblikovna i funkcionalna cjelina. Svi spojni limovi, opšavi, tolinske izolacije, hidroizolacije i parne brane koje se prema pravilima struke ugrađuju, sastavni su dio ove stavke.
VANJSKA ALUMINIJSKA STOLARIJA
03.01. | Izrada, dobava i ugradnja vanjske trodjelne ostakljene stijene na glavnom ulazu, sa jednim jednokrilnim zaokretnim vratima s otvaranjem prema van i bočnim fiksnim poljima, u sistemu aluminijskih profila s prekidom toplinskog mosta i povišenim toplinsko - izolativnim svojstvima tip kao 2.2.
Dimenzija otvora 190 x 210 cm, svijetla širina vrata 110 cm.
Traženi Uw ≤ 1.10 W/m²K. Ostakljenje: TIP B (vidi uvodne napomene). Tip stakla, boja, ton, emajl i ostali parametri prema izboru projektanta.
Opšav, elemente ugradnje, elemente sidrenja, te plastifikaciju prema izboru projektanta uključiti u cijenu. Vratni okov je standardan, sadrži minimalno 3 panta, hidraulični zatvarač, HRN EN 1154 i prag niži od 20 mm.
Potrebni opšav, klupčice i okapnice, elemente ugradnje i sidrenja, plastifikaciju prema izboru projektanta uključiti u cijenu. Ugradnja prema RAL smjernicama, s parnim branama i vodonepropusnim spojnim elementima, bez toplinskih mostova.
U cijeni stavke uključiti komplet sav potreban rad i materijal prema opisu u troškovniku, sve potrebne dodatne radove i materijale, sve spojne limove, opšave, tolinske izolacije, hidroizolacije i parne brane koje se prema pravilima struke ugrađuju, sve do pune gotovosti.
NAPOMENA: Mjere uzeti na licu mjesta.
| Izvesti prema shemi vanjske aluminijske stolarije, pozicija 01. | kom | 1 |  | 0 | kom |  | 0 | 0 | kom | 1 | 0 | 0 | kom |  | 0 | 0
[8 empty] | 0 |  |  |  | 0 |  |  |  | 0
03.02. | Izrada, dobava i ugradnja unutarnje trodjelne ostakljene stijene kod vjetrobrana na glavnom ulazu, sa jednim jednokrilnim zaokretnim vratima s otvaranjem prema van i bočnim fiksnim poljima, u sistemu aluminijskih profila s prekidom toplinskog mosta i povišenim toplinsko - izolativnim svojstvima tip kao 2.2. | [6 empty] | 0 |  |  |  | 0 |  |  |  | 0
| Dimenzija otvora 220 x 210 cm, svijetla širina vrata 110 cm. | [6 empty] | 0 |  |  |  | 0 |  |  |  | 0
| Ostakljenje: TIP C (vidi uvodne napomene). | [6 empty] | 0 |  |  |  | 0 |  |  |  | 0
| U svemu ostalom vrijedi opis iz stavke 03.01. | [6 empty] | 0 |  |  |  | 0 |  |  |  | 0
| NAPOMENA: Mjere uzeti na licu mjesta. | [6 empty] | 0 |  |  |  | 0 |  |  |  | 0
| Izvesti prema shemi vanjske aluminijske stolarije, pozicija 02. | kom | 1 |  | 0 | kom |  | 0 | 0 | kom | 1 | 0 | 0 | kom |  | 0 | 0
[8 empty] | 0 |  |  |  | 0 |  |  |  | 0
03.03. | Izrada, dobava i ugradnja vanjskih punih jednokrilnih vrata, u sistemu aluminijskih profila s prekidom toplinskog mosta i povišenim toplinsko-izolativnim svojstvima, tip kao 2.2. | [6 empty] | 0 |  |  |  | 0 |  |  |  | 0
| Dimenzija otvora 85 x 210 cm. | [6 empty] | 0 |  |  |  | 0 |  |  |  | 0
| Ispuna panel ukupne debljine 44 mm, U ≤ 1.40 W/m²K. | [6 empty] | 0 |  |  |  | 0 |  |  |  | 0
| U svemu ostalom vrijedi opis iz stavke 03.01. | [6 empty] | 0 |  |  |  | 0 |  |  |  | 0
| NAPOMENA: Mjere uzeti na licu mjesta. | [6 empty] | 0 |  |  |  | 0 |  |  |  | 0
| Izvesti prema shemi vanjske aluminijske stolarije, pozicija 03. | kom | 1 |  | 0 | kom |  | 0 | 0 | kom | 1 | 0 | 0 | kom |  | 0 | 0
[8 empty] | 0 |  |  |  | 0 |  |  |  | 0
03.04. | Izrada, dobava i ugradnja sekcijskih garažnih vrata. Sekcije vrata glatke izvedbe, od sendvič panela sa čeličnim limom minimalne debljine 0,5 mm, ispunjenih poliuretanom, minimalne ukupne debljine 45 mm, U ≤ 2,0 W/m²K. Boja i tekstura po izboru projektanta. Vrata opremljena elektro motorom za podizanje vrata - tipkalo + daljinsko upravljanje, sa svom siguronosnom opremom. Nosači rolo vrata i motora iz pocinčanog čelika. |  |  |  | 0 |  |  | 0 | 0 |  |  | 0 | 0 |  |  | 0 | 0
| Dimenzija otvora 300 x 280 cm, visina nadvoja do stropa 20 cm. | [6 empty] | 0 |  |  |  | 0 |  |  |  | 0
| U cijeni stavke uključiti sav potreban rad i materijal prema opisu u troškovniku, okov, ostakljenje, obrada, brtve, te sav potrebni pribor i materijal, do gotove funkcionalnosti. |  |  |  | 0 |  |  | 0 | 0 |  |  | 0 | 0 |  |  | 0 | 0
| Izvesti prema shemi vanjske aluminijske stolarije, pozicija 04. | [6 empty] | 0 |  |  |  | 0 |  |  |  | 0
| Obračun po broju ugrađenih stavki. | kom | 1 |  | 0 | kom |  | 0 | 0 | kom | 1 | 0 | 0 | kom |  | 0 | 0
[5 empty] | 0 |  |  | 0 | 0 |  |  | 0 | 0 |  |  | 0 | 0
03.05. | Izrada, dobava i ugradnja sekcijskih garažnih vrata. Sekcije vrata glatke izvedbe, od sendvič panela sa čeličnim limom minimalne debljine 0,5 mm, ispunjenih poliuretanom, minimalne ukupne debljine 45 mm, U ≤ 2,0 W/m²K. Boja i tekstura po izboru projektanta. Vrata opremljena elektro motorom za podizanje vrata - tipkalo + daljinsko upravljanje, sa svom siguronosnom opremom. Nosači rolo vrata i motora iz pocinčanog čelika. |  |  |  | 0 |  |  | 0 | 0 |  |  | 0 | 0 |  |  | 0 | 0
| Dimenzija otvora 330 x 280 cm, visina nadvoja do stropa 20 cm. | [6 empty] | 0 |  |  |  | 0 |  |  |  | 0
| U cijeni stavke uključiti sav potreban rad i materijal prema opisu u troškovniku, okov, ostakljenje, obrada, brtve, te sav potrebni pribor i materijal, do gotove funkcionalnosti. |  |  |  | 0 |  |  | 0 | 0 |  |  | 0 | 0 |  |  | 0 | 0
| Izvesti prema shemi vanjske aluminijske stolarije, pozicija 05. | [6 empty] | 0 |  |  |  | 0 |  |  |  | 0
| Obračun po broju ugrađenih stavki. | kom | 1 |  | 0 | kom |  | 0 | 0 | kom | 1 | 0 | 0 | kom |  | 0 | 0
[5 empty] | 0 |  |  | 0 | 0 |  |  | 0 | 0 |  |  | 0 | 0
03.06. | Izrada, dobava i ugradnja vanjske dvodjelne ostakljene stijene na sporednom ulazu, sa jednim jednokrilnim zaokretnim vratima s otvaranjem prema van i jednim bočnim fiksnim poljem, u sistemu aluminijskih profila s prekidom toplinskog mosta i povišenim toplinsko - izolativnim svojstvima tip kao 2.2. | [6 empty] | 0 |  |  |  | 0 |  |  |  | 0
| Dimenzija otvora 185 x 210 cm, svijetla širina vrata 80 cm. | [6 empty] | 0 |  |  |  | 0 |  |  |  | 0
| Ostakljenje: TIP B (vidi uvodne napomene). | [6 empty] | 0 |  |  |  | 0 |  |  |  | 0
| Vratni okov je standardan, sadrži minimalno 3 panta, hidraulični zatvarač s kočnicom za zaustavljanje u otvorenom položaju, HRN EN 1154 i prag niži od 20 mm. | [6 empty] | 0 |  |  |  | 0 |  |  |  | 0
| U svemu ostalom vrijedi opis iz stavke 03.01. | [6 empty] | 0 |  |  |  | 0 |  |  |  | 0
| NAPOMENA: Mjere uzeti na licu mjesta. | [6 empty] | 0 |  |  |  | 0 |  |  |  | 0
| Izvesti prema shemi vanjske aluminijske stolarije, pozicija 06. | kom | 1 |  | 0 | kom |  | 0 | 0 | kom | 1 | 0 | 0 | kom |  | 0 | 0
[8 empty] | 0 |  |  |  | 0 |  |  |  | 0
03.07. | Izrada, dobava i ugradnja unutarnjih jednokrilnih ostakljenih zaokretnih vrata kod vjetrobrana na glavnom ulazu, u sistemu aluminijskih profila s prekidom toplinskog mosta i povišenim toplinsko - izolativnim svojstvima tip kao 2.2. | [6 empty] | 0 |  |  |  | 0 |  |  |  | 0
| Dimenzija otvora 90 x 210 cm. | [6 empty] | 0 |  |  |  | 0 |  |  |  | 0
| Ostakljenje: TIP B (vidi uvodne napomene). | [6 empty] | 0 |  |  |  | 0 |  |  |  | 0
| Vratni okov je standardan, sadrži minimalno 3 panta, hidraulični zatvarač s kočnicom za zaustavljanje u otvorenom položaju, HRN EN 1154 i prag niži od 20 mm. | [6 empty] | 0 |  |  |  | 0 |  |  |  | 0
| U svemu ostalom vrijedi opis iz stavke 03.01. | [6 empty] | 0 |  |  |  | 0 |  |  |  | 0
| NAPOMENA: Mjere uzeti na licu mjesta. | [6 empty] | 0 |  |  |  | 0 |  |  |  | 0
| Izvesti prema shemi vanjske aluminijske stolarije, pozicija 07. | [6 empty] | 0 |  |  |  | 0 |  |  |  | 0
| desna | kom | 1 |  | 0 | kom |  | 0 | 0 | kom | 1 | 0 | 0 | kom |  | 0 | 0
[8 empty] | 0 |  |  |  | 0 |  |  |  | 0
03.08. | Izrada, dobava i ugradnja četverodjelnog prozora u sistemu aluminijskih profila s prekidom toplinskog mosta i povišenim toplinsko-izolativnim svojstvima kao 2.1. Dva srednja prozora - otklopna, dva krajnja bočna - otklopno zaokretni. Traženi Uw ≤ 1.10 W/m²K. | [6 empty] | 0 |  |  |  | 0 |  |  |  | 0
| Prozor se ugrađuje sa nadprozornim vanjskim aluminijskim žaluzinama, sa kutijom od poliuretanske pjene U ≤ 0.60 W/m²K, prema izboru projektanta. | [6 empty] | 0 |  |  |  | 0 |  |  |  | 0
| Ukupna dimenzija otvora 330 x 140 cm (120 cm prozor + 20 cm kutija za roletu). | [6 empty] | 0 |  |  |  | 0 |  |  |  | 0
| Ostakljenje: TIP A (vidi uvodne napomene). Potrebne karakteristike okova kao 2.1.1. | [6 empty] | 0 |  |  |  | 0 |  |  |  | 0
| Potrebni opšav, elemente ugradnje i sidrenja, plastifikaciju prema izboru projektanta uključiti u cijenu. Ugradnja prema RAL smjernicama, s parnim branama i vodonepropusnim spojnim elementima, bez toplinskih mostova. | [6 empty] | 0 |  |  |  | 0 |  |  |  | 0
| U cijeni stavke uključiti komplet sav potreban rad i materijal prema opisu u troškovniku, sve potrebne dodatne radove i materijale, sve spojne limove, opšave, tolinske izolacije, hidroizolacije i parne brane koje se prema pravilima struke ugrađuju, sve do pune gotovosti. | [6 empty] | 0 |  |  |  | 0 |  |  |  | 0
| NAPOMENA: Mjere uzeti na licu mjesta. | [6 empty] | 0 |  |  |  | 0 |  |  |  | 0
| Izvesti prema shemi vanjske aluminijske stolarije, pozicija 08. | kom | 1 |  | 0 | kom |  | 0 | 0 | kom | 1 | 0 | 0 | kom |  | 0 | 0
[8 empty] | 0 |  |  |  | 0 |  |  |  | 0
03.09. | Izrada, dobava i ugradnja trodjelnog prozora u sistemu aluminijskih profila s prekidom toplinskog mosta i povišenim toplinsko-izolativnim svojstvima kao 2.1. Srednji prozor - otklopni, dva krajnja bočna - otklopno zaokretni. | [6 empty] | 0 |  |  |  | 0 |  |  |  | 0
| Prozor se ugrađuje sa nadprozornim vanjskim aluminijskim žaluzinama, sa kutijom od poliuretanske pjene U ≤ 0.60 W/m²K, prema izboru projektanta. | [6 empty] | 0 |  |  |  | 0 |  |  |  | 0
| Ukupna dimenzija otvora 265 x 140 cm (120 cm prozor + 20 cm kutija za roletu). | [6 empty] | 0 |  |  |  | 0 |  |  |  | 0
| Ostakljenje: TIP A (vidi uvodne napomene). | [6 empty] | 0 |  |  |  | 0 |  |  |  | 0
| U svemu ostalom vrijedi opis iz stavke 03.08. | [6 empty] | 0 |  |  |  | 0 |  |  |  | 0
| NAPOMENA: Mjere uzeti na licu mjesta. | [6 empty] | 0 |  |  |  | 0 |  |  |  | 0
| Izvesti prema shemi vanjske aluminijske stolarije, pozicija 09. | kom | 1 |  | 0 | kom |  | 0 | 0 | kom | 1 | 0 | 0 | kom |  | 0 | 0
[8 empty] | 0 |  |  |  | 0 |  |  |  | 0
03.10. | Izrada, dobava i ugradnja jednoodjelnog otklopno zaokretnog prozora u sistemu aluminijskih profila s prekidom toplinskog mosta i povišenim toplinsko-izolativnim svojstvima kao 2.1. | [6 empty] | 0 |  |  |  | 0 |  |  |  | 0
| Prozor se ugrađuje sa nadprozornim vanjskim aluminijskim žaluzinama, sa kutijom od poliuretanske pjene U ≤ 0.60 W/m²K, prema izboru projektanta. | [6 empty] | 0 |  |  |  | 0 |  |  |  | 0
| Ukupna dimenzija otvora 100 x 140 cm (120 cm prozor + 20 cm kutija za roletu). | [6 empty] | 0 |  |  |  | 0 |  |  |  | 0
| Ostakljenje: TIP A (vidi uvodne napomene). | [6 empty] | 0 |  |  |  | 0 |  |  |  | 0
| U svemu ostalom vrijedi opis iz stavke 03.08. | [6 empty] | 0 |  |  |  | 0 |  |  |  | 0
| NAPOMENA: Mjere uzeti na licu mjesta. | [6 empty] | 0 |  |  |  | 0 |  |  |  | 0
| Izvesti prema shemi vanjske aluminijske stolarije, pozicija 10. | kom | 10 |  | 0 | kom |  | 0 | 0 | kom | 10 | 0 | 0 | kom |  | 0 | 0
[8 empty] | 0 |  |  |  | 0 |  |  |  | 0
03.11. | Izrada, dobava i ugradnja dvodjelnog otklopno zaokretnog prozora u sistemu aluminijskih profila s prekidom toplinskog mosta i povišenim toplinsko-izolativnim svojstvima kao 2.1. | [6 empty] | 0 |  |  |  | 0 |  |  |  | 0
| Prozor se ugrađuje sa nadprozornim vanjskim aluminijskim žaluzinama, sa kutijom od poliuretanske pjene U ≤ 0.60 W/m²K, prema izboru projektanta. | [6 empty] | 0 |  |  |  | 0 |  |  |  | 0
| Ukupna dimenzija otvora 140 x 80 cm (60 cm prozor + 20 cm kutija za roletu). | [6 empty] | 0 |  |  |  | 0 |  |  |  | 0
| Ostakljenje: TIP A (vidi uvodne napomene). | [6 empty] | 0 |  |  |  | 0 |  |  |  | 0
| U svemu ostalom vrijedi opis iz stavke 03.08. | [6 empty] | 0 |  |  |  | 0 |  |  |  | 0
| NAPOMENA: Mjere uzeti na licu mjesta. | [6 empty] | 0 |  |  |  | 0 |  |  |  | 0
| Izvesti prema shemi vanjske aluminijske stolarije, pozicija 11. | kom | 1 |  | 0 | kom |  | 0 | 0 | kom | 1 | 0 | 0 | kom |  | 0 | 0
[8 empty] | 0 |  |  |  | 0 |  |  |  | 0
03.12. | Izrada, dobava i ugradnja jednoodjelnog otklopno zaokretnog prozora u sistemu aluminijskih profila s prekidom toplinskog mosta i povišenim toplinsko-izolativnim svojstvima kao 2.1. | [6 empty] | 0 |  |  |  | 0 |  |  |  | 0
| Ukupna dimenzija otvora 90 x 60 cm. | [6 empty] | 0 |  |  |  | 0 |  |  |  | 0
| Ostakljenje: TIP A (vidi uvodne napomene). | [6 empty] | 0 |  |  |  | 0 |  |  |  | 0
| U svemu ostalom vrijedi opis iz stavke 03.08. | [6 empty] | 0 |  |  |  | 0 |  |  |  | 0
| NAPOMENA: Mjere uzeti na licu mjesta. | [6 empty] | 0 |  |  |  | 0 |  |  |  | 0
| Izvesti prema shemi vanjske aluminijske stolarije, pozicija 12. | kom | 10 |  | 0 | kom |  | 0 | 0 | kom | 10 | 0 | 0 | kom |  | 0 | 0
[8 empty] | 0 |  |  |  | 0 |  |  |  | 0
03.13. | Izrada, dobava i ugradnja jednoodjelnog otklopno zaokretnog prozora u sistemu aluminijskih profila s prekidom toplinskog mosta i povišenim toplinsko-izolativnim svojstvima kao 2.1. | [6 empty] | 0 |  |  |  | 0 |  |  |  | 0
| Ukupna dimenzija otvora 60 x 60 cm. | [6 empty] | 0 |  |  |  | 0 |  |  |  | 0
| Ostakljenje: TIP A (vidi uvodne napomene). | [6 empty] | 0 |  |  |  | 0 |  |  |  | 0
| U svemu ostalom vrijedi opis iz stavke 03.08. | [6 empty] | 0 |  |  |  | 0 |  |  |  | 0
| NAPOMENA: Mjere uzeti na licu mjesta. | [6 empty] | 0 |  |  |  | 0 |  |  |  | 0
| Izvesti prema shemi vanjske aluminijske stolarije, pozicija 13. | kom | 6 |  | 0 | kom |  | 0 | 0 | kom | 6 | 0 | 0 | kom |  | 0 | 0
[8 empty] | 0 |  |  |  | 0 |  |  |  | 0
03.14. | Izrada, dobava i ugradnja višedjelnog automatskog prozora za odimljavanje u sistemu aluminijskih profila s prekidom toplinskog mosta. Prozor sadrži lamele koje se okreću oko horizontalne osi, pogon je spojen na centralni sustav vatrodojave, a ima mogućnost ručnog upravljanja u svrhu provjetravanja prostora. | [6 empty] | 0 |  |  |  | 0 |  |  |  | 0
| Ukupna dimenzija otvora 90 x 150 cm. | [6 empty] | 0 |  |  |  | 0 |  |  |  | 0
| Ostakljenje: TIP A (vidi uvodne napomene). | [6 empty] | 0 |  |  |  | 0 |  |  |  | 0
| U svemu ostalom vrijedi opis iz stavke 03.08. | [6 empty] | 0 |  |  |  | 0 |  |  |  | 0
| NAPOMENA: Mjere uzeti na licu mjesta. | [6 empty] | 0 |  |  |  | 0 |  |  |  | 0
| Izvesti prema shemi vanjske aluminijske stolarije, pozicija 14. | kom | 1 |  | 0 | kom |  | 0 | 0 | kom | 1 | 0 | 0 | kom |  | 0 | 0
[8 empty] | 0 |  |  |  | 0 |  |  |  | 0
03.15. | Izrada, dobava i ugradnja jednoodjelnog otklopno zaokretnog prozora u sistemu aluminijskih profila s prekidom toplinskog mosta i povišenim toplinsko-izolativnim svojstvima kao 2.1. | [6 empty] | 0 |  |  |  | 0 |  |  |  | 0
| Prozor se ugrađuje sa fiksnim vanjskim aluminijskim lamelama, prema izboru projektanta. Lamele nagnute prema van, nagib ≤ 45°, razmak lamela po visini prilagođen nagibu. Okvir lamela postavlja se na okvir prozora. | [6 empty] | 0 |  |  |  | 0 |  |  |  | 0
| Ukupna dimenzija otvora 90 x 90 cm. | [6 empty] | 0 |  |  |  | 0 |  |  |  | 0
| Ostakljenje: TIP A (vidi uvodne napomene). | [6 empty] | 0 |  |  |  | 0 |  |  |  | 0
| U svemu ostalom vrijedi opis iz stavke 03.08. | [6 empty] | 0 |  |  |  | 0 |  |  |  | 0
| NAPOMENA: Mjere uzeti na licu mjesta. | [6 empty] | 0 |  |  |  | 0 |  |  |  | 0
| Izvesti prema shemi vanjske aluminijske stolarije, pozicija 15. | kom | 2 |  | 0 | kom |  | 0 | 0 | kom | 2 | 0 | 0 | kom |  | 0 | 0
| VANJSKA ALUMINIJSKA STOLARIJA UKUPNO: KN |  |  |  | 0 |  |  |  | 0 |  |  |  | 0 |  |  |  | 0

## 04. Unutarnja stolarija
|  | UKUPNO |  |  |  | 1.FAZA |  |  |  | 2.FAZA |  |  |  | 3.FAZA
BROJ STAVKE | OPIS STAVKE | JEDINICA MJERE | KOLIČINA | JEDINIČNA CIJENA | IZNOS | JEDINICA MJERE | KOLIČINA | JEDINIČNA CIJENA | IZNOS | JEDINICA MJERE | KOLIČINA | JEDINIČNA CIJENA | IZNOS | JEDINICA MJERE | KOLIČINA | JEDINIČNA CIJENA | IZNOS
04.00. | UNUTARNJA STOLARIJA
DRVENA STOLARIJA
04.01. | Izrada, dobava i ugradnja unutarnjih jednokrilnih zaokretnih drvenih punih vrata. Dimenzija otvora 100 x 210 cm. Vrata izvedena od MDF okvira obloženim HDF pločama i ispunjena saće pločom od tvrdog kartona, debljine 40 mm. Zavšna obloga melaminska folija, imitacija drva, u boji i teksturi po izboru projektanta. Vrata opremljena s kvalitetnim okovom (tri reda panti, cilindar brava s ključem i aluminijska kvaka). Boja vrata i dovratnika po izboru projektanta. U cijenu uračunati sav potreban pribor, spojna sredstva, pokrovne letve kao i okov. Sve komplet.
NAPOMENA: Mjere uzeti na licu mjesta.
Izvesti prema shemi unutarnje stolarije, pozicija 01.
| lijeva | kom | 1 |  | 0 | kom |  | 0 | 0 | kom | 1 | 0 | 0 | kom | 1 | 0 | 0
[8 empty] | 0 |  |  |  | 0 |  |  |  | 0
04.02. | Izrada, dobava i ugradnja drvene unutarnje trodjelne ostakljene stijene sa jednim zaokretnim vratima i dva bočna fiksna dijela. Dimenzija otvora 170/210 cm, svijetla širina/visina vrata 90/205 cm. | [6 empty] | 0 |  |  |  | 0 |  |  |  | 0
| Ostakljenje izvesti lameliranim staklom debljine 4F4 mm, sa prozirnom dekorativnom folijom, dezena i u boji po izboru projektanta. | [6 empty] | 0 |  |  |  | 0 |  |  |  | 0
| U svemu ostalom vrijedi opis iz stavke 04.01. | [6 empty] | 0 |  |  |  | 0 |  |  |  | 0
| NAPOMENA: Mjere uzeti na licu mjesta. | [6 empty] | 0 |  |  |  | 0 |  |  |  | 0
| Izvesti prema shemi unutarnje stolarije, pozicija 02. | kom | 1 |  | 0 | kom |  | 0 | 0 | kom | 1 | 0 | 0 | kom | 1 | 0 | 0
[8 empty] | 0 |  |  |  | 0 |  |  |  | 0
[8 empty] | 0 |  |  |  | 0 |  |  |  | 0
04.03. | Izrada, dobava i ugradnja unutarnjih jednokrilnih zaokretnih drvenih ostakljenih vrata. Dimenzija otvora 90 x 210 cm. | [6 empty] | 0 |  |  |  | 0 |  |  |  | 0
| Ostakljenje izvesti lameliranim staklom debljine 4F4 mm, sa prozirnom dekorativnom folijom, dezena i u boji po izboru projektanta. | [6 empty] | 0 |  |  |  | 0 |  |  |  | 0
| U svemu ostalom vrijedi opis iz stavke 04.01. | [6 empty] | 0 |  |  |  | 0 |  |  |  | 0
| NAPOMENA: Mjere uzeti na licu mjesta. | [6 empty] | 0 |  |  |  | 0 |  |  |  | 0
| Izvesti prema shemi unutarnje stolarije, pozicija 03. | [6 empty] | 0 |  |  |  | 0 |  |  |  | 0
| lijeva | kom | 2 |  | 0 | kom |  | 0 | 0 | kom | 1 | 0 | 0 | kom | 1 | 0 | 0
| desna | kom | 1 |  | 0 | kom |  | 0 | 0 | kom | 0 | 0 | 0 | kom | 1 | 0 | 0
[8 empty] | 0 |  |  |  | 0 |  |  |  | 0
04.04. | Izrada, dobava i ugradnja unutarnjih jednokrilnih zaokretnih drvenih punih vrata. Dimenzija otvora 90 x 210 cm. | [6 empty] | 0 |  |  |  | 0 |  |  |  | 0
| U svemu ostalom vrijedi opis iz stavke 04.01. | [6 empty] | 0 |  |  |  | 0 |  |  |  | 0
| NAPOMENA: Mjere uzeti na licu mjesta. | [6 empty] | 0 |  |  |  | 0 |  |  |  | 0
| Izvesti prema shemi unutarnje stolarije, pozicija 04. | [6 empty] | 0 |  |  |  | 0 |  |  |  | 0
| lijeva | kom | 1 |  | 0 | kom |  | 0 | 0 | kom |  | 0 | 0 | kom | 1 | 0 | 0
| desna | kom | 1 |  | 0 | kom |  | 0 | 0 | kom |  | 0 | 0 | kom | 1 | 0 | 0
[8 empty] | 0 |  |  |  | 0 |  |  |  | 0
04.05. | Izrada, dobava i ugradnja unutarnjih jednokrilnih zaokretnih drvenih punih vrata. Dimenzija otvora 90 x 210 cm. Vratno krilo sa okvirom od masivnog drveta i ispunom od cjevaste iverice, obloženo medijapan pločama na koje se dodaje završna dekor po izboru projektanta, ukupno debljine 40 mm. | [6 empty] | 0 |  |  |  | 0 |  |  |  | 0
| U svemu ostalom vrijedi opis iz stavke 04.01. | [6 empty] | 0 |  |  |  | 0 |  |  |  | 0
| NAPOMENA: Mjere uzeti na licu mjesta. | [6 empty] | 0 |  |  |  | 0 |  |  |  | 0
| Izvesti prema shemi unutarnje stolarije, pozicija 05. | [6 empty] | 0 |  |  |  | 0 |  |  |  | 0
| lijeva | kom | 3 |  | 0 | kom |  | 0 | 0 | kom | 1 | 0 | 0 | kom | 2 | 0 | 0
| desna | kom | 3 |  | 0 | kom |  | 0 | 0 | kom | 1 | 0 | 0 | kom | 2 | 0 | 0
[8 empty] | 0 |  |  |  | 0 |  |  |  | 0
04.06. | Izrada, dobava i ugradnja unutarnjih jednokrilnih zaokretnih drvenih punih vrata. Dimenzija otvora 70 x 210 cm. | [6 empty] | 0 |  |  |  | 0 |  |  |  | 0
| U svemu ostalom vrijedi opis iz stavke 04.01. | [6 empty] | 0 |  |  |  | 0 |  |  |  | 0
| NAPOMENA: Mjere uzeti na licu mjesta. | [6 empty] | 0 |  |  |  | 0 |  |  |  | 0
| Izvesti prema shemi unutarnje stolarije, pozicija 06. | [6 empty] | 0 |  |  |  | 0 |  |  |  | 0
| lijeva | kom | 2 |  | 0 | kom |  | 0 | 0 | kom | 2 | 0 | 0 | kom |  | 0 | 0
| desna | kom | 3 |  | 0 | kom |  | 0 | 0 | kom | 1 | 0 | 0 | kom | 2 | 0 | 0
[8 empty] | 0 |  |  |  | 0 |  |  |  | 0
04.07. | Izrada, dobava i ugradnja unutarnjih jednokrilnih zaokretnih drvenih punih vrata. Dimenzija otvora 70 x 210 cm. Vrata se izvode sa zračnom rešetkom na donjem dijelu krila. | [6 empty] | 0 |  |  |  | 0 |  |  |  | 0
| U svemu ostalom vrijedi opis iz stavke 04.01. | [6 empty] | 0 |  |  |  | 0 |  |  |  | 0
| NAPOMENA: Mjere uzeti na licu mjesta. | [6 empty] | 0 |  |  |  | 0 |  |  |  | 0
| Izvesti prema shemi unutarnje stolarije, pozicija 07. | [6 empty] | 0 |  |  |  | 0 |  |  |  | 0
| lijeva | kom | 2 |  | 0 | kom |  | 0 | 0 | kom | 2 | 0 | 0 | kom | 0 | 0 | 0
| desna | kom | 4 |  | 0 | kom |  | 0 | 0 | kom | 2 | 0 | 0 | kom | 2 | 0 | 0
[8 empty] | 0 |  |  |  | 0 |  |  |  | 0
| SANITARNE PREGRADE | [6 empty] | 0 |  |  |  | 0 |  |  |  | 0
04.08. | Izrada, dobava i ugradnja unutarnje trodjelne sanitarne pune pregrade. Pregrada se sastoji od zaokretnih vrata svijetle širine 60 cm i dvije fiksne bočne strane, ukupnih dimenzija za ugradbu 150 x 210 cm. Pregrada je 15 cm odignuta od poda, na nogicama te ukupne visine 210 cm. Sanitarna pregrada izvodi se od HPL kompakta dimenzije 13 mm, spoj vrata i dovratnika s aluminijskim eloksiranim profilom i ugrađenom brtvom, 3 spojnice po vratima te zasun s indikatorom zauzetosti i interventnim otvaranjem izvana. Sav okov od eloksiranog aluminija uključujući i profile za učvršćivanje. Sve komplet. | [6 empty] | 0 |  |  |  | 0 |  |  |  | 0
| NAPOMENA: Mjere uzeti na licu mjesta. | [6 empty] | 0 |  |  |  | 0 |  |  |  | 0
| Izvesti prema shemi unutarnje stolarije, pozicija 08. | kom | 1 |  | 0 | kom |  | 0 | 0 | kom | 1 | 0 | 0 | kom |  | 0 | 0
[8 empty] | 0 |  |  |  | 0 |  |  |  | 0
04.09. | Izrada, dobava i ugradnja unutarnje trodjelne sanitarne pune pregrade. Pregrada se sastoji od zaokretnih vrata svijetle širine 60 cm i dvije fiksne bočne strane, ukupnih dimenzija za ugradbu 180 x 210 cm. | [6 empty] | 0 |  |  |  | 0 |  |  |  | 0
| U svemu ostalom vrijedi opis iz stavke 04.08. | [6 empty] | 0 |  |  |  | 0 |  |  |  | 0
| NAPOMENA: Mjere uzeti na licu mjesta. | [6 empty] | 0 |  |  |  | 0 |  |  |  | 0
| Izvesti prema shemi unutarnje stolarije, pozicija 09. | kom | 1 |  | 0 | kom |  | 0 | 0 | kom | 1 | 0 | 0 | kom |  | 0 | 0
[8 empty] | 0 |  |  |  | 0 |  |  |  | 0
04.10. | Izrada, dobava i ugradnja unutarnje trodjelne sanitarne pune pregrade. Pregrada se sastoji od zaokretnih vrata svijetle širine 60 cm i dvije fiksne bočne strane, ukupnih dimenzija za ugradbu 160 x 210 cm. | [6 empty] | 0 |  |  |  | 0 |  |  |  | 0
| U svemu ostalom vrijedi opis iz stavke 04.08. | [6 empty] | 0 |  |  |  | 0 |  |  |  | 0
| NAPOMENA: Mjere uzeti na licu mjesta. | [6 empty] | 0 |  |  |  | 0 |  |  |  | 0
| Izvesti prema shemi unutarnje stolarije, pozicija 10. | kom | 1 |  | 0 | kom |  | 0 | 0 | kom |  | 0 | 0 | kom | 1 | 0 | 0
[8 empty] | 0 |  |  |  | 0 |  |  |  | 0
| OSTALO | [6 empty] | 0 |  |  |  | 0 |  |  |  | 0
04.11. | Dobava i ugradnja zavšne obloge od melaminske folije, imitacija drva, u boji i teksturi po izboru projektanta. Ugrađuje se na vatrootporna vrata. |  |  |  | 0 |  |  | 0 | 0 |  |  | 0 | 0 |  |  | 0 | 0
| Obračun po m² gotove obloge. | m² | 17 |  | 0 | m² |  | 0 | 0 | m² | 10 | 0 | 0 | m² | 7 | 0 | 0
| DRVENA STOLARIJA UKUPNO: KN |  |  |  | 0 |  |  |  | 0 |  |  |  | 0 |  |  |  | 0

## 05. Vatrootporna stolarija
|  | UKUPNO |  |  |  | 1.FAZA |  |  |  | 2.FAZA |  |  |  | 3.FAZA
BROJ STAVKE | OPIS STAVKE | JEDINICA MJERE | KOLIČINA | JEDINIČNA CIJENA | IZNOS | JEDINICA MJERE | KOLIČINA | JEDINIČNA CIJENA | IZNOS | JEDINICA MJERE | KOLIČINA | JEDINIČNA CIJENA | IZNOS | JEDINICA MJERE | KOLIČINA | JEDINIČNA CIJENA | IZNOS
05.00. | VATROOTPORNA STOLARIJA
05.01. | Izrada, dobava i ugradnja unutrašnjih jednokrilnih, vatrootpornih, dimonepropusnih, zaokretnih punih vrata, u čeličnoj izvedbi, požarne otpornosti EI2 30-C-sm.
Dimenzija otvora 90 x 210 cm.
Izvedba vrata iz čeličnog lima, pocinčana, završno obojena (plastifikacija), boja po izboru projektanta (RAL karta). Na vrata se završno obostrano postavlja melaminska folija (stavka 04.08. - Unutarnja stolarija). Vrata sadrže standardni okov - minimalno 3 panta, brava s cilindrom, kvaka/kvaka, hidraulični zatvarač i spuštajući prag (brtva). Potrebni opšav, elemente ugradnje i sidrenja, plastifikaciju prema izboru projektanta uključiti u cijenu. Certifikat izdan od ovlaštene Ustanove, po normi važećoj u RH.
Obaveza izvođača je da prije izrade stijenke napravi izmjeru otvora, izvrši provjere količine kao i smjer i način otvaranja na temelju izvedbene projektne dokumentacije i stanja na gradilištu, te potvrde završnu boju sa projektantom i investitorom.
U cijeni stavke uključiti komplet sav potreban rad i materijal prema opisu u troškovniku, sve potrebne dodatne radove i materijale, sve spojne limove, opšave, tolinske izolacije, hidroizolacije i parne brane koje se prema pravilima struke ugrađuju, sve do pune gotovosti.
Izvesti prema shemi vatrootporne stolarije, pozicija 01.
| lijeva | kom | 2 |  | 0 | kom |  | 0 | 0 | kom | 2 | 0 | 0 | kom |  | 0 | 0
| desna | kom | 1 |  | 0 | kom |  | 0 | 0 | kom | 1 | 0 | 0 | kom |  | 0 | 0
[8 empty] | 0 |  |  |  | 0 |  |  |  | 0
05.02. | Izrada, dobava i ugradnja unutrašnjih jednokrilnih, vatrootpornih, dimonepropusnih, zaokretnih punih vrata, u čeličnoj izvedbi, požarne otpornosti EI2 30-C-sm. | [6 empty] | 0 |  |  |  | 0 |  |  |  | 0
| Dimenzija otvora 90 x 210 cm. | [6 empty] | 0 |  |  |  | 0 |  |  |  | 0
| Izvedba vrata iz čeličnog lima, pocinčana, završno obojena (plastifikacija), boja po izboru projektanta (RAL karta). Na vrata se završno obostrano postavlja melaminska folija (stavka 04.08. - Unutarnja stolarija). Vrata sadrže standardni okov - minimalno 3 panta, brava s cilindrom, kvaka/kvaka, hidraulični zatvarač, spuštajući prag (brtva) i automatika za držanje krila u otvorenom položaju. Potrebni opšav, elemente ugradnje i sidrenja, plastifikaciju prema izboru projektanta uključiti u cijenu. Certifikat izdan od ovlaštene Ustanove, po normi važećoj u RH. | [6 empty] | 0 |  |  |  | 0 |  |  |  | 0
| Obaveza izvođača je da prije izrade stijenke napravi izmjeru otvora, izvrši provjere količine kao i smjer i način otvaranja na temelju izvedbene projektne dokumentacije i stanja na gradilištu, te potvrde završnu boju sa projektantom i investitorom. | [6 empty] | 0 |  |  |  | 0 |  |  |  | 0
| U cijeni stavke uključiti komplet sav potreban rad i materijal prema opisu u troškovniku, sve potrebne dodatne radove i materijale, sve spojne limove, opšave, tolinske izolacije, hidroizolacije i parne brane koje se prema pravilima struke ugrađuju, sve do pune gotovosti. | [6 empty] | 0 |  |  |  | 0 |  |  |  | 0
| Izvesti prema shemi vatrootporne stolarije, pozicija 02. | [6 empty] | 0 |  |  |  | 0 |  |  |  | 0
| lijeva | kom | 1 |  | 0 | kom |  | 0 | 0 | kom | 1 | 0 | 0 | kom |  | 0 | 0
[8 empty] | 0 |  |  |  | 0 |  |  |  | 0
05.03. | Izrada, dobava i ugradnja unutrašnjih jednokrilnih, vatrootpornih, dimonepropusnih, zaokretnih punih vrata, u čeličnoj izvedbi, požarne otpornosti EI2 30-C-sm. | [6 empty] | 0 |  |  |  | 0 |  |  |  | 0
| Dimenzija otvora 70 x 210 cm. | [6 empty] | 0 |  |  |  | 0 |  |  |  | 0
| Izvedba vrata iz čeličnog lima, pocinčana, završno obojena (plastifikacija), boja po izboru projektanta (RAL karta). Na vrata se završno obostrano postavlja melaminska folija (stavka 04.08. - Unutarnja stolarija). Vrata sadrže standardni okov - minimalno 3 panta, brava s cilindrom, kvaka/kvaka, hidraulični zatvarač i spuštajući prag (brtva). Potrebni opšav, elemente ugradnje i sidrenja, plastifikaciju prema izboru projektanta uključiti u cijenu. Certifikat izdan od ovlaštene Ustanove, po normi važećoj u RH. | [6 empty] | 0 |  |  |  | 0 |  |  |  | 0
| Obaveza izvođača je da prije izrade stijenke napravi izmjeru otvora, izvrši provjere količine kao i smjer i način otvaranja na temelju izvedbene projektne dokumentacije i stanja na gradilištu, te potvrde završnu boju sa projektantom i investitorom. | [6 empty] | 0 |  |  |  | 0 |  |  |  | 0
| U cijeni stavke uključiti komplet sav potreban rad i materijal prema opisu u troškovniku, sve potrebne dodatne radove i materijale, sve spojne limove, opšave, tolinske izolacije, hidroizolacije i parne brane koje se prema pravilima struke ugrađuju, sve do pune gotovosti. | [6 empty] | 0 |  |  |  | 0 |  |  |  | 0
| Izvesti prema shemi vatrootporne stolarije, pozicija 03. | [6 empty] | 0 |  |  |  | 0 |  |  |  | 0
| lijeva | kom | 1 |  | 0 | kom | 0 | 0 | 0 | kom | 1 | 0 | 0 | kom | 0 | 0 | 0
| desna | kom | 2 |  | 0 | kom | 0 | 0 | 0 | kom | 2 | 0 | 0 | kom | 0 | 0 | 0
[8 empty] | 0 |  |  |  | 0 |  |  |  | 0
05.04. | Izrada, dobava i ugradnja unutrašnjih dvokrilnih, vatrootpornih, dimonepropusnih, zaokretnih punih vrata, u čeličnoj izvedbi, požarne otpornosti EI2 30-C-sm. | [6 empty] | 0 |  |  |  | 0 |  |  |  | 0
| Dimenzija otvora 210 x 210 cm. | [6 empty] | 0 |  |  |  | 0 |  |  |  | 0
| Izvedba vrata iz čeličnog lima, pocinčana, završno obojena (plastifikacija), boja po izboru projektanta (RAL karta). Na vrata se završno jednostrano (prema ambulanti) postavlja melaminska folija (stavka 04.08. - Unutarnja stolarija). Vrata sadrže standardni okov - minimalno 3 panta, brava s cilindrom, kvaka/kvaka,spuštajući prag (brtva) i hidrauličnim zatvaračem u aktivnom krilu, te zasun u pasivnom krilu. Potrebni opšav, elemente ugradnje i sidrenja, plastifikaciju prema izboru projektanta uključiti u cijenu. Certifikat izdan od ovlaštene Ustanove, po normi važećoj u RH. | [6 empty] | 0 |  |  |  | 0 |  |  |  | 0
| Obaveza izvođača je da prije izrade stijenke napravi izmjeru otvora, izvrši provjere količine kao i smjer i način otvaranja na temelju izvedbene projektne dokumentacije i stanja na gradilištu, te potvrde završnu boju sa projektantom i investitorom. | [6 empty] | 0 |  |  |  | 0 |  |  |  | 0
| U cijeni stavke uključiti komplet sav potreban rad i materijal prema opisu u troškovniku, sve potrebne dodatne radove i materijale, sve spojne limove, opšave, tolinske izolacije, hidroizolacije i parne brane koje se prema pravilima struke ugrađuju, sve do pune gotovosti. | [6 empty] | 0 |  |  |  | 0 |  |  |  | 0
| Izvesti prema shemi vatrootporne stolarije, pozicija 03. | kom | 1 |  | 0 | kom |  | 0 | 0 | kom | 1 | 0 | 0 | kom |  | 0 | 0
[8 empty] | 0 |  |  |  | 0 |  |  |  | 0
05.05. | Izrada, dobava i ugradnja unutrašnje vatrootporne, dimonepropusne, trodjelne ostakljene stijenke, koja se sastoji od aluminijskih jednokrilnih vatrootpornih ostakljenih zaokretnih vrata bez praga, dim. 80 x 210 cm, požarne otpornosti EI2 30-C-sm i dva fiksna dijela dim. 45 x 210 cm, u aluminijskoj izvedbi, požarne otpornosti EI2 60-C. | [6 empty] | 0 |  |  |  | 0 |  |  |  | 0
| Dimenzija otvora 170 x 210 cm, svijetla širina vrata 80 cm. | [6 empty] | 0 |  |  |  | 0 |  |  |  | 0
| Izvedba vrata i stijenke iz čeličnih cijevi sa izolacijskim oblogama i pokrivnim plastificiranim aluminijskim profilima. Ostakljenje protupožarnim staklom: 30 min. za vrata i 60 min. za fiksne stijenke. Certifikat izdan od ovlaštene Ustanove, po normi važećoj u RH. | [6 empty] | 0 |  |  |  | 0 |  |  |  | 0
| Vrata sadrže standardni okov - minimalno 3 panta, brava s cilindrom, kvaka/kvaka, hidraulični zatvarač i spuštajući prag (brtva). Potrebni opšav, elemente ugradnje i sidrenja, plastifikaciju prema izboru projektanta uključiti u cijenu. Certifikat izdan od ovlaštene Ustanove, po normi važećoj u RH. | [6 empty] | 0 |  |  |  | 0 |  |  |  | 0
| Obaveza izvođača je da prije izrade stijenke napravi izmjeru otvora, izvrši provjere količine kao i smjer i način otvaranja na temelju izvedbene projektne dokumentacije i stanja na gradilištu, te potvrde završnu boju sa projektantom i investitorom. | [6 empty] | 0 |  |  |  | 0 |  |  |  | 0
| U cijeni stavke uključiti komplet sav potreban rad i materijal prema opisu u troškovniku, sve potrebne dodatne radove i materijale, sve spojne limove, opšave, tolinske izolacije, hidroizolacije i parne brane koje se prema pravilima struke ugrađuju, sve do pune gotovosti. | [6 empty] | 0 |  |  |  | 0 |  |  |  | 0
| Izvesti prema shemi vatrootporne stolarije, pozicija 05. | kom | 1 |  | 0 | kom |  | 0 | 0 | kom | 1 | 0 | 0 | kom |  | 0 | 0
[8 empty] | 0 |  |  |  | 0 |  |  |  | 0
05.06. | Izrada, dobava i ugradnja unutrašnjih jednokrilnih, vatrootpornih, zaokretnih, punih vrata za pristup potkrovlju, u čeličnoj izvedbi, požarne otpornosti EI2 90-C, bez praga i spuštajuće brtve. Izvedba vrata iz čeličnog lima, pocinčana, završno obojena (plastifikacija), boja po izboru (RAL karta). | [6 empty] | 0 |  |  |  | 0 |  |  |  | 0
| Dimenzija otvora 80 x 80 cm. | [6 empty] | 0 |  |  |  | 0 |  |  |  | 0
| Vrata su opremljena potrebnim okovom (kvaka/kvaka), bravom, cilindrom i naslonskom rukom sa odbojnikom bez hidrauličkog zatvarača. Na vrata se završno sa donje strane postavlja melaminska folija (stavka 04.08. - Unutarnja stolarija). Vrata sadrže standardni okov - minimalno 3 panta, brava s cilindrom, kvaka/kvaka i naslonska ruka sa odbojnikom bez hidrauličkog zatvarača. Potrebni opšav, elemente ugradnje i sidrenja, plastifikaciju prema izboru projektanta uključiti u cijenu. Certifikat izdan od ovlaštene Ustanove, po normi važećoj u RH. | [6 empty] | 0 |  |  |  | 0 |  |  |  | 0
| Obaveza izvođača je da prije izrade stijenke napravi izmjeru otvora, izvrši provjere količine kao i smjer i način otvaranja na temelju izvedbene projektne dokumentacije i stanja na gradilištu, te potvrde završnu boju sa projektantom i investitorom. | [6 empty] | 0 |  |  |  | 0 |  |  |  | 0
| U cijeni stavke uključiti komplet sav potreban rad i materijal prema opisu u troškovniku, sve potrebne dodatne radove i materijale, sve spojne limove, opšave, tolinske izolacije, hidroizolacije i parne brane koje se prema pravilima struke ugrađuju, sve do pune gotovosti. | [6 empty] | 0 |  |  |  | 0 |  |  |  | 0
| Izvesti prema shemi vatrootporne stolarije, pozicija 06. | kom | 1 |  | 0 | kom |  | 0 | 0 | kom |  | 0 | 0 | kom | 1 | 0 | 0
| VATROOTPORNA STOLARIJA UKUPNO: KN |  |  |  | 0 |  |  |  | 0 |  |  |  | 0 |  |  |  | 0

## 06. Bravarski radovi
|  | UKUPNO |  |  |  | 1.FAZA |  |  |  | 2.FAZA |  |  |  | 3.FAZA
BROJ STAVKE | OPIS STAVKE | JEDINICA MJERE | KOLIČINA | JEDINIČNA CIJENA | IZNOS | JEDINICA MJERE | KOLIČINA | JEDINIČNA CIJENA | IZNOS | JEDINICA MJERE | KOLIČINA | JEDINIČNA CIJENA | IZNOS | JEDINICA MJERE | KOLIČINA | JEDINIČNA CIJENA | IZNOS
06.00. | BRAVARSKI RADOVI
06.01. | Radionička izrada, dobava i montaža ograde unutarnjeg stubišta. Ograda od inoxa: - stupovi ø 50 mm; - prečke ø 10 mm, 4 komada po visini; - rukohvati ø 50 mm; - visina ograde 1,10m. Izvesti prema uvjetima nužnim za potpunu funkciju, uvažavajući sva pravila struke.
Jediničnom cijenom nuditi kompletan rad i materijal, gotovo, do potpuna funkcije.
NAPOMENA: Mjere uzeti na licu mjesta.
Izvesti prema shemi bravarije: pozicija 01.
| Obračun po kompletu gotove ograde. | komplet | 1 |  | 0 | komplet |  | 0 | 0 | komplet | 1 | 0 | 0 | komplet |  | 0 | 0
[8 empty] | 0 |  |  |  | 0 |  |  |  | 0
06.02. | Radionička izrada, dobava i montaža ograde rampi za osobe smanjene pokretljivosti. Ograda od inoxa: - stupovi ø 40 mm; - rukohvati ø 40 mm; - prečke ø 40 mm na visini od 60 cm; - visina ograde 90 cm. Izvesti prema uvjetima nužnim za potpunu funkciju, uvažavajući sva pravila struke. | [6 empty] | 0 |  |  |  | 0 |  |  |  | 0
| Jediničnom cijenom nuditi kompletan rad i materijal, gotovo, do potpuna funkcije. | [6 empty] | 0 |  |  |  | 0 |  |  |  | 0
| NAPOMENA: Mjere uzeti na licu mjesta. | [6 empty] | 0 |  |  |  | 0 |  |  |  | 0
| Izvesti prema shemi bravarije: pozicija 02. | [6 empty] | 0 |  |  |  | 0 |  |  |  | 0
| Obračun po m¹ gotove ograde, mjereno po kosini i ravnom dijelu ograde. | m¹ | 12 |  | 0 | m¹ |  | 0 | 0 | m¹ | 12 | 0 | 0 | m¹ |  | 0 | 0
[8 empty] | 0 |  |  |  | 0 |  |  |  | 0
06.03. | Radionička izrada, dobava i montaža nosive konstrukcije nadstrešnice kod ulaza u prostor za vozilo HMS. Konstrukcija se izvodi od čeličnih profila 50x50x4mm, ukupnog tlocrtnog gabarita 485 x 60 cm i debljine 20 cm. Nosiva konstrukcija se oblaže limom što je opisano u limarskim radovima. Nosiva konstrukcija povezuje se sa AB zidovima sidrima koja prolaze kroz toplinsku izolaciju debljine 10 cm na duljoj stranici nadstrešnice i 15 cm na kraćoj, bočnoj. | [6 empty] | 0 |  |  |  | 0 |  |  |  | 0
| Jediničnom cijenom nuditi kompletan rad i materijal, gotovo, do potpuna funkcije. | [6 empty] | 0 |  |  |  | 0 |  |  |  | 0
| NAPOMENA: Mjere uzeti na licu mjesta. | [6 empty] | 0 |  |  |  | 0 |  |  |  | 0
| Izvesti prema shemi bravarije: pozicija 03. | [6 empty] | 0 |  |  |  | 0 |  |  |  | 0
| Obračun po kg gotove konstrukcije. | kg | 155 |  | 0 | kg |  | 0 | 0 | kg | 155 | 0 | 0 | kg |  | 0 | 0
[8 empty] | 0 |  |  |  | 0 |  |  |  | 0
06.04. | Radionička izrada, dobava i montaža vanjskih čeličnih jednakokrakih stuba, tlocrtnih dimenzija 70 x 70 cm, i visine 60 cm. | [6 empty] | 0 |  |  |  | 0 |  |  |  | 0
| Stube se izvode od sljedećih elemenata: | [6 empty] | 0 |  |  |  | 0 |  |  |  | 0
| ● tetive od čeličnih profila 50x50x4mm; | [6 empty] | 0 |  |  |  | 0 |  |  |  | 0
| ● gazišta od metalnih tipskih pocinčanih rešetki 70x25x3 cm: - otvori gazišta 30x30 mm, - nosivi lim debljine 3 mm, - opšivni lim debljine 5 mm, - ukupno 3 komada. | [6 empty] | 0 |  |  |  | 0 |  |  |  | 0
| Ograda se izvodi od od čeličnih profila 50x50x4mm. Ograda se sastoji od dva stupa i rukohvata, visina ograde 110 cm. Stupovi ograde se varenjem učvršćuju na tetivu, odnosno sidrenjem u AB potporni zid. Tetive stepenica se sidre u AB zid i temelj. | [6 empty] | 0 |  |  |  | 0 |  |  |  | 0
| Jediničnom cijenom nuditi kompletan rad i materijal, gotovo, do potpuna funkcije. | [6 empty] | 0 |  |  |  | 0 |  |  |  | 0
| NAPOMENA: Mjere uzeti na licu mjesta. | [6 empty] | 0 |  |  |  | 0 |  |  |  | 0
| Izvesti prema shemi bravarije: pozicija 04. | [6 empty] | 0 |  |  |  | 0 |  |  |  | 0
| Obračun: komplet stepenica sa ogradom. | komplet | 1 |  | 0 | komplet |  | 0 | 0 | komplet |  | 0 | 0 | komplet | 1 | 0 | 0
[8 empty] | 0 |  |  |  | 0 |  |  |  | 0
06.05. | Nabava, izrada i ugradnja penjalica od čeličnih profila Ø 20 mm, dimenzija 50/25 cm. Prvu penjalicu postaviti na cca 40 cm od poda, a ostale na međusobnom razmaku od cca 30 cm.Penjalice prije ugradnje bojati 2x temeljnim premazom, a nakon ugradnje lakirati 2x završnom bojom za metal. Penjalice se sidre u AB zid. |  |  |  | 0 |  |  | 0 | 0 |  |  | 0 | 0 |  |  | 0 | 0
| Jediničnom cijenom nuditi kompletan rad i materijal, gotovo, do potpune funkcije. |  |  |  | 0 |  |  | 0 | 0 |  |  | 0 | 0 |  |  | 0 | 0
| NAPOMENA: Mjere uzeti na licu mjesta. |  |  |  | 0 |  |  | 0 | 0 |  |  | 0 | 0 |  |  | 0 | 0
| Obračun po komadu penjalice. | kom | 8 |  | 0 | kom |  | 0 | 0 | kom | 8 | 0 | 0 | kom |  | 0 | 0
[5 empty] | 0 |  |  | 0 | 0 |  |  | 0 | 0 |  |  | 0 | 0
06.06. | Dobava, isporuka i montaža vanjske zaštitne panel ograde kod prostora za smještaj spremnika UNP-a. Žice su promjera 5 mm, pocinčane, elektrostatska plastifikacija, otvor oka veličine 5 x 20 cm. Stupovi 60 x 60 mm, na razmaku cca 250 cm, usidreni na betonski parapetni zid. Visina ograde 150 cm. Boja: zelena RAL 6005. U stavku uključeni i posebni prstenovi za pričvršćivanje pletiva i ostali pribor za ogradu, te sav rad na izradi i ugradnji stavke do njene pune funkcionalnosti. | [6 empty] | 0 |  |  |  | 0 |  |  |  | 0
| NAPOMENA: Mjere uzeti na licu mjesta. | [6 empty] | 0 |  |  |  | 0 |  |  |  | 0
| Obračun po m1 gotove ograde. | m¹ | 0.6 |  | 0 | m¹ |  | 0 | 0 | m¹ |  | 0 | 0 | m¹ | 0.6 | 0 | 0
[8 empty] | 0 |  |  |  | 0 |  |  |  | 0
06.07. | Dobava, isporuka i montaža vanjske zaštitne panel ograde kod prostora za smještaj spremnika UNP-a. Visina ograde 200 cm. Stupovi ograde sidre se u betonske temelje samce. | [6 empty] | 0 |  |  |  | 0 |  |  |  | 0
| U sklopu ograde predvidjeti jednokrilna zaokretna vrata svijetle širine 90 cm. U cijeni stavke kompletan okov vrata za funkcionalnu upotrebu, cilindar brava s tri ključa, kvake i štitnici. | [6 empty] | 0 |  |  |  | 0 |  |  |  | 0
| U svemu ostalom vrijedi opis iz stavke 06.06. | [6 empty] | 0 |  |  |  | 0 |  |  |  | 0
| NAPOMENA: Mjere uzeti na licu mjesta. | [6 empty] | 0 |  |  |  | 0 |  |  |  | 0
| Obračun po m1 gotove ograde. | m¹ | 4.5 |  | 0 | m¹ |  | 0 | 0 | m¹ |  | 0 | 0 | m¹ | 4.5 | 0 | 0
[8 empty] | 0 |  |  |  | 0 |  |  |  | 0
06.08. | Dobava, isporuka i montaža vanjske zaštitne panel ograde na međama građevne čestice. Visina ograde 110 cm. | [6 empty] | 0 |  |  |  | 0 |  |  |  | 0
| U svemu ostalom vrijedi opis iz stavke 06.06. | [6 empty] | 0 |  |  |  | 0 |  |  |  | 0
| NAPOMENA: Mjere uzeti na licu mjesta. | [6 empty] | 0 |  |  |  | 0 |  |  |  | 0
| Obračun po m1 gotove ograde. | m¹ | 68 |  | 0 | m¹ |  | 0 | 0 | m¹ |  | 0 | 0 | m¹ | 68 | 0 | 0
[8 empty] | 0 |  |  |  | 0 |  |  |  | 0
06.09. | Dobava i polaganje Alu-gumi-tekstil otirača u prostoru vjetrobrana debljine 2 cm, dimenzija 90x60 cm. Postaviti simetrično u sredinu vjetrobrana. | kom | 1 |  | 0 | kom |  | 0 | 0 | kom | 1 | 0 | 0 | kom |  | 0 | 0
[8 empty] | 0 |  |  |  | 0 |  |  |  | 0
06.10. | Izrada, dobava i postava čelične rešetke (mat inox) - otirača za skidanje blata s cipela, u podu pred ulaznim vratima, dimenzija cca duljine 90 cm i širine 60 cm. U cijenu uključiti ugradnju i izvedbu odvodnje na teren. | kom | 1 |  | 0 | kom |  | 0 | 0 | kom | 1 | 0 | 0 | kom |  | 0 | 0
| BRAVARSKI RADOVI UKUPNO: KN |  |  |  | 0 |  |  |  | 0 |  |  |  | 0 |  |  |  | 0

## 07. Gipskartonski radovi
|  | UKUPNO |  |  |  | 1.FAZA |  |  |  | 2.FAZA |  |  |  | 3.FAZA
BROJ STAVKE | OPIS STAVKE | JEDINICA MJERE | KOLIČINA | JEDINIČNA CIJENA | IZNOS | JEDINICA MJERE | KOLIČINA | JEDINIČNA CIJENA | IZNOS | JEDINICA MJERE | KOLIČINA | JEDINIČNA CIJENA | IZNOS | JEDINICA MJERE | KOLIČINA | JEDINIČNA CIJENA | IZNOS
07.00. | GIPSKARTONSKI RADOVI
OPĆI UVJETI
U cijenu uključiti kompletan rad, sav spojni materijal i potkonstrukciju te predradnje prije ličilačkih radova (gletanje i sl.) uključivo izradu potrebnih pomoćnih skela i platformi za rad na siguran način i sve potrebne zaštite. Obračun po m² izvedenog pregradnog zida.
Metalni profili: Potkonstrukcija iz pocinčanih čeličnih profila sa štancanim otvorima za vodovodne ili električne instalacije je čvrsto postavljena. Svi učvrsni elementi kao što su vijci i čavli pocinčani su ili fosforizirani. Lim za profile debljine je od min. 0.6 mm.
Priključci: Sve priključne površine na zidovima, na stropu ili podu izvode se s brtvenom trakom.
Izolacijski sloj: Izolacijski sloj se postavlja po čitavoj površini i osigurava se od micanja.
Radovi za prilagodbu na instalacijske i ugradbene dijelove, koji su ugrađeni prije oblaganja, posebno se ne obračunavaju.
Odbitak otvora: Površine otvora odbijaju se, a posebno se obračunava izrada slijepog okvira.
07.01. | Izrada unutrašnjih suhomontažnih pregradnih zidova, debljine 10 cm i visine do 285 cm.
Jedinična cijena obuhvaća dobavu i izradu jednostruke metalne potkonstrukcije d = 50 mm, dobavu i ugradnju obostrane dvoslojne obloge s GK-pločama d = 2 x 12,5 mm i samonosive izolacije d = 50 mm, s bandažiranjem i gletanjem spojeva u kvaliteti Q2 kao pripremom za soboslikarsko-ličilačke radove.
Vezu sa AB zidom i stropom potrebno je obraditi prema tehničkim detaljima proizvođača.
| Obračun po m2 gotovog zida. | m² | 40.5 |  | 0 | m² |  | 0 | 0 | m² | 10.7 | 0 | 0 | m² | 29.8 | 0 | 0
[8 empty] | 0 |  |  |  | 0 |  |  |  | 0
07.02. | Izrada unutrašnjih suhomontažnih pregradnih zidova, jednostrano vodoodbojnih, debljine 10 cm i visine do 285 cm. | [6 empty] | 0 |  |  |  | 0 |  |  |  | 0
| Jedinična cijena obuhvaća dobavu i izradu jednostruke metalne potkonstrukcije d= 50 mm, dobavu i ugradnju jednostrane dvoslojne vodoodbojne obloge s GK-pločama d = 2 x 12,5 mm za ugradnju sa strane prema sanitarijama, dobavu i ugradnju jednostrane dvoslojne obloge s GK-pločama d = 2 x 12,5 mm za ugradnju sa vanjske strane (prema suhim prostorima), i samonosive izolacije d = 50 mm, s bandažiranjem i gletanjem spojeva u kvaliteti Q2 kao pripremom za soboslikarsko-ličilačke radove. | [6 empty] | 0 |  |  |  | 0 |  |  |  | 0
| Vezu sa AB zidom i stropom potrebno je obraditi prema tehničkim detaljima proizvođača. | [6 empty] | 0 |  |  |  | 0 |  |  |  | 0
| Obračun po m² zida. | m² | 30 |  | 0 | m² |  | 0 | 0 | m² | 19 | 0 | 0 | m² | 11 | 0 | 0
[8 empty] | 0 |  |  |  | 0 |  |  |  | 0
07.03. | Izrada unutrašnjih suhomontažnih pregradnih zidova, obostrano vodoodbojnih, debljine 10 cm i visine do 285 cm. | [6 empty] | 0 |  |  |  | 0 |  |  |  | 0
| Jedinična cijena obuhvaća dobavu i izradu jednostruke metalne potkonstrukcije d= 50 mm, dobavu i ugradnju obostrane dvoslojne vodoodbojne obloge s GK-pločama d = 2 x 12,5 mm i samonosive izolacije d = 50 mm, s bandažiranjem i gletanjem spojeva u kvaliteti Q2 kao pripremom za soboslikarsko-ličilačke radove. | [6 empty] | 0 |  |  |  | 0 |  |  |  | 0
| Vezu sa AB zidom i stropom potrebno je obraditi prema tehničkim detaljima proizvođača. | [6 empty] | 0 |  |  |  | 0 |  |  |  | 0
| Obračun po m² zida. | m² | 8.5 |  | 0 | m² |  | 0 | 0 | m² | 4.5 | 0 | 0 | m² | 4 | 0 | 0
[8 empty] | 0 |  |  |  | 0 |  |  |  | 0
07.04. | Izrada unutrašnjih suhomontažnih pregradnih zidova klase vatrootpornosti EI 90, debljine 10 cm i visine do 285 cm. | [6 empty] | 0 |  |  |  | 0 |  |  |  | 0
| Jedinična cijena obuhvaća dobavu i izradu jednostruke metalne potkonstrukcije d= 50 mm, dobavu i ugradnju jednostrane dvoslojne obloge s vatrootpornim GK-pločama d = 2 x 12,5 mm za ugradnju sa strane prema stubištu i hodniku uz stubište, dobavu i ugradnju jednostrane dvoslojne obloge s GK-pločama d = 2 x 12,5 mm za ugradnju sa suprotne strane (prema suhim prostorima), i samonosive izolacije d = 50 mm, s bandažiranjem i gletanjem spojeva u kvaliteti Q2 kao pripremom za soboslikarsko-ličilačke radove. | [6 empty] | 0 |  |  |  | 0 |  |  |  | 0
| Vezu sa AB zidom i stropom potrebno je obraditi prema tehničkim detaljima proizvođača. | [6 empty] | 0 |  |  |  | 0 |  |  |  | 0
| Obračun po m² zida. | m² | 10 |  | 0 | m² |  | 0 | 0 | m² | 10 | 0 | 0 | m² | 0 | 0 | 0
[8 empty] | 0 |  |  |  | 0 |  |  |  | 0
07.05. | Izrada unutrašnjih suhomontažnih pregradnih zidova klase vatrootpornosti EI 90, jednostrano vodoodbojnih, debljine 10 cm i visine do 285 cm. | [6 empty] | 0 |  |  |  | 0 |  |  |  | 0
| Jedinična cijena obuhvaća dobavu i izradu jednostruke metalne potkonstrukcije d= 50 mm, dobavu i ugradnju jednostrane dvoslojne vodoodbojne obloge vatrootpornim GK-pločama d = 2 x 12,5 mm za za ugradnju sa strane prema stubištu i hodniku uz stubište, dobavu i ugradnju jednostrane dvoslojne vodoodbojne obloge s GK-pločama d = 2 x 12,5 mm za ugradnju sa strane prema sanitarijama, i samonosive izolacije d = 50 mm, s bandažiranjem i gletanjem spojeva u kvaliteti Q2 kao pripremom za soboslikarsko-ličilačke radove. | [6 empty] | 0 |  |  |  | 0 |  |  |  | 0
| Vezu sa AB zidom i stropom potrebno je obraditi prema tehničkim detaljima proizvođača. | [6 empty] | 0 |  |  |  | 0 |  |  |  | 0
| Obračun po m² zida. | m² | 16 |  | 0 | m² |  | 0 | 0 | m² | 16 | 0 | 0 | m² | 0 | 0 | 0
[8 empty] | 0 |  |  |  | 0 |  |  |  | 0
07.06. | Izrada unutrašnjih suhomontažnih pregradnih zidova, obostrano vodoodbojnih, debljine 15 cm i visine do 285 cm. | [6 empty] | 0 |  |  |  | 0 |  |  |  | 0
| Jedinična cijena obuhvaća dobavu i izradu jednostruke metalne potkonstrukcije d= 100 mm, dobavu i ugradnju obostrane dvoslojne vodoodbojne obloge s GK-pločama d = 2 x 12,5 mm i samonosive izolacije d = 50 mm, s bandažiranjem i gletanjem spojeva u kvaliteti Q2 kao pripremom za soboslikarsko-ličilačke radove. | [6 empty] | 0 |  |  |  | 0 |  |  |  | 0
| Vezu sa AB zidom i stropom potrebno je obraditi prema tehničkim detaljima proizvođača. | [6 empty] | 0 |  |  |  | 0 |  |  |  | 0
| Obračun po m² zida. | m² | 6.5 |  | 0 | m² |  | 0 | 0 | m² | 6.5 | 0 | 0 | m² |  | 0 | 0
[8 empty] | 0 |  |  |  | 0 |  |  |  | 0
07.07. | Izrada unutrašnjih suhomontažnih pregradnih zidova, debljine 20 cm i visine do 285 cm. Zidovi se nalazi između prostora dva korisnika na 1. katu ili prema zajedničkim komunikacijama. | [6 empty] | 0 |  |  |  | 0 |  |  |  | 0
| Slojevi zida: - 2 x 12,5 mm GK-ploče (cca 700 kg/m³); - kamena vuna, meke ploče (15-30 kg/m³) debljine 8 cm; - metalna potkonstrukcija CW75 profili; -1 x 12,5 mm GK-ploče (cca 700 kg/m³); - kamena vuna, meke ploče (15-30 kg/m³) debljine 5 cm; - metalna potkonstrukcija CW75 profili; - 2 x 12,5 mm GK-ploče (cca 700 kg/m³). | [6 empty] | 0 |  |  |  | 0 |  |  |  | 0
| Jedinična cijena obuhvaća dobavu i izradu dvostruke metalne potkonstrukcije d = 75 mm, dobavu i ugradnju obostrane dvoslojne obloge s GK-pločama d = 2 x 12,5 mm i unutrašnje jednoslojne oblogeGK-ploča d = 12,5 mm, te samonosive izolacije d = 50 i 75 mm, s bandažiranjem i gletanjem spojeva u kvaliteti Q2 kao pripremom za soboslikarsko-ličilačke radove. | [6 empty] | 0 |  |  |  | 0 |  |  |  | 0
| Vezu sa AB zidom i stropom potrebno je obraditi prema tehničkim detaljima proizvođača. | [6 empty] | 0 |  |  |  | 0 |  |  |  | 0
| Obračun po m2 gotovog zida. | m² | 19.5 |  | 0 | m² |  | 0 | 0 | m² | 11.5 | 0 | 0 | m² | 8 | 0 | 0
[8 empty] | 0 |  |  |  | 0 |  |  |  | 0
07.08. | Izrada unutrašnjih suhomontažnih pregradnih zidova, jednostrano vodoodbojnih, debljine 20 cm i visine do 285 cm. Zidovi se nalazi između prostora dva korisnika na 1. katu ili prema zajedničkim komunikacijama. | [6 empty] | 0 |  |  |  | 0 |  |  |  | 0
| Slojevi zida: - 2 x 12,5 mm GK-ploče (cca 700 kg/m³); - kamena vuna, meke ploče (15-30 kg/m³) debljine 8 cm; - metalna potkonstrukcija CW75 profili; -1 x 12,5 mm GK-ploče (cca 700 kg/m³); - kamena vuna, meke ploče (15-30 kg/m³) debljine 5 cm; - metalna potkonstrukcija CW75 profili; - 2 x 12,5 mm vodoodbojne GK-ploče (cca 700 kg/m³). | [6 empty] | 0 |  |  |  | 0 |  |  |  | 0
| Jedinična cijena obuhvaća dobavu i izradu dvostruke metalne potkonstrukcije d = 75 mm, dobavu i ugradnju jednoostrane dvoslojne obloge s GK-pločama d = 2 x 12,5 mm, dobavu i ugradnju unutrašnje jednoslojne obloge s GK-pločama d = 12,5 mm, dobavu i ugradnju jednostrane dvoslojne vodoodbojne obloge s GK-pločama d = 2 x 12,5 mm, te samonosive izolacije d = 50 i 75 mm, s bandažiranjem i gletanjem spojeva u kvaliteti Q2 kao pripremom za soboslikarsko-ličilačke radove. | [6 empty] | 0 |  |  |  | 0 |  |  |  | 0
| Vezu sa AB zidom i stropom potrebno je obraditi prema tehničkim detaljima proizvođača. | [6 empty] | 0 |  |  |  | 0 |  |  |  | 0
| Obračun po m2 gotovog zida. | m² | 33.5 |  | 0 | m² |  | 0 | 0 | m² |  | 0 | 0 | m² | 33.5 | 0 | 0
[8 empty] | 0 |  |  |  | 0 |  |  |  | 0
07.09. | Izrada unutrašnjih suhomontažnih pregradnih zidova, obostrano vodoodbojnih, debljine 20 cm i visine do 285 cm. Zidovi se nalazi između prostora dva korisnika na 1. katu. | [6 empty] | 0 |  |  |  | 0 |  |  |  | 0
| Slojevi zida: - 2 x 12,5 mm vodoodbojne GK-ploče (cca 700 kg/m³); - kamena vuna, meke ploče (15-30 kg/m³) debljine 8 cm; - metalna potkonstrukcija CW75 profili; -1 x 12,5 mm GK-ploče (cca 700 kg/m³); - kamena vuna, meke ploče (15-30 kg/m³) debljine 5 cm; - metalna potkonstrukcija CW75 profili; - 2 x 12,5 mm vodoodbojne GK-ploče (cca 700 kg/m³). | [6 empty] | 0 |  |  |  | 0 |  |  |  | 0
| Jedinična cijena obuhvaća dobavu i izradu dvostruke metalne potkonstrukcije d = 75 mm, dobavu i ugradnju obostrane dvoslojne vodoodbojne obloge s GK-pločama d = 2 x 12,5 mm, dobavu i ugradnju unutrašnje jednoslojne obloge s GK-pločama d = 12,5 mm, te samonosive izolacije d = 50 i 75 mm, s bandažiranjem i gletanjem spojeva u kvaliteti Q2 kao pripremom za soboslikarsko-ličilačke radove. | [6 empty] | 0 |  |  |  | 0 |  |  |  | 0
| Vezu sa AB zidom i stropom potrebno je obraditi prema tehničkim detaljima proizvođača. | [6 empty] | 0 |  |  |  | 0 |  |  |  | 0
| Obračun po m2 gotovog zida. | m² | 9.5 |  | 0 | m² |  | 0 | 0 | m² |  | 0 | 0 | m² | 9.5 | 0 | 0
[8 empty] | 0 |  |  |  | 0 |  |  |  | 0
07.10. | Izvedba vodoravnog spuštenog stropa, sa jednorazinskom metalnom potkonstrukcijom iz stropnih C-profila, na visini cca 260 cm od gotovog poda (20 cm od stropa). Spušteni strop se izvodi sa vertikalnom plohom na završetku, kao kaskadom između AB stropa i horizontalne plohe spuštenog stropa. | [6 empty] | 0 |  |  |  | 0 |  |  |  | 0
| Jedinična cijena obuhvaća dobavu i izradu jednostruke metalne potkonstrukcije od stropnih C profila, dobavu i ugradnju obostrane jednoslojne obloge s GK-pločama d = 12,5 mm, te bandažiranje i gletanje spojeva u kvaliteti Q2 kao pripremom za soboslikarsko-ličilačke radove. | [6 empty] | 0 |  |  |  | 0 |  |  |  | 0
| Obračun po m2 gotovog stropa. | [6 empty] | 0 |  |  |  | 0 |  |  |  | 0
| visina < 3,2 m; ovjes < 50 cm | m² | 5 |  | 0 | m² |  | 0 | 0 | m² |  | 0 | 0 | m² | 5 | 0 | 0
[8 empty] | 0 |  |  |  | 0 |  |  |  | 0
07.11. | Dobava i postava UA profila na mjestima otvora vrata. UA profili 50x4 mm, postavljaju se u utične kutnike koji su pričvrščeni za međukatnu konstrukciju. Visina ugradnje do cca 285 cm. | [6 empty] | 0 |  |  |  | 0 |  |  |  | 0
| Obračun po m¹ profila. | m¹ | 111.5 |  | 0 | m¹ |  | 0 | 0 | m¹ | 40 | 0 | 0 | m¹ | 71.5 | 0 | 0
[8 empty] | 0 |  |  |  | 0 |  |  |  | 0
07.12. | Izrada špaleta od GK ploča širine do 20,00 cm. | [6 empty] | 0 |  |  |  | 0 |  |  |  | 0
| Jedinična cijena obuhvaća dobavu i izradu jednostruke metalne potkonstrukcije d= 50 mm, dobavu i ugradnju dvoslojne obloge s GK-pločama d = 2 x 12,5 mm, te bandažiranje i gletanje spojeva u kvaliteti Q2 kao pripremom za soboslikarsko-ličilačke radove. | [6 empty] | 0 |  |  |  | 0 |  |  |  | 0
| Obračun po m¹ špalete. | m¹ | 10.5 |  | 0 | m¹ |  | 0 | 0 | m¹ | 5 | 0 | 0 | m¹ | 5.5 | 0 | 0
[8 empty] | 0 |  |  |  | 0 |  |  |  | 0
07.13. | Izrada obloge vertikala instalacija. | [6 empty] | 0 |  |  |  | 0 |  |  |  | 0
| Jedinična cijena obuhvaća dobavu i izradu jednostruke metalne potkonstrukcije d = 50 mm, te dobavu i ugradnju dvoslojne vodoodbojne obloge s GK-pločama d = 12,5 mm, sa bandažiranjem i gletanjem spojeva u kvaliteti Q2 kao pripremom za soboslikarsko-ličilačke radove. | [6 empty] | 0 |  |  |  | 0 |  |  |  | 0
| Obračun po m² gotove obloge. | m² | 2.5 |  | 0 | m² |  | 0 | 0 | m² | 2.5 | 0 | 0 | m² |  | 0 | 0
[8 empty] | 0 |  |  |  | 0 |  |  |  | 0
07.14. | Traverza za zidnu bateriju | [6 empty] | 0 |  |  |  | 0 |  |  |  | 0
| Dobava i ugradnja traverze za zidnu bateriju. Traverza duljine 55,5 cm kod osnog razmaka nosive konstrukcije suhomontažnog zida 62,5 cm. U jediničnu cijenu uključiti sva sredstav i elemente za pričvršćivanje, a izvesti prema uputama proizvođača. | [6 empty] | 0 |  |  |  | 0 |  |  |  | 0
| Obračun po komadu. | kom | 4 |  | 0 | kom |  | 0 | 0 | kom | 3 | 0 | 0 | kom | 1 | 0 | 0
[8 empty] | 0 |  |  |  | 0 |  |  |  | 0
07.15. | Traverza za ugradbeni sifon | [6 empty] | 0 |  |  |  | 0 |  |  |  | 0
| Dobava i ugradnja traverze za ugradbeni sifon. Traverza duljine 55,5 cm kod osnog razmaka nosive konstrukcije suhomontažnog zida 62,5 cm. U jediničnu cijenu uključiti sva sredstav i elemente za pričvršćivanje, a izvesti prema uputama proizvođača. | [6 empty] | 0 |  |  |  | 0 |  |  |  | 0
| Obračun po komadu. | kom | 4 |  | 0 | kom |  | 0 | 0 | kom | 3 | 0 | 0 | kom | 1 | 0 | 0
[8 empty] | 0 |  |  |  | 0 |  |  |  | 0
07.16. | Dobava i ugradnja revizionih otvora u gipskartonskim zidovima. | [6 empty] | 0 |  |  |  | 0 |  |  |  | 0
| Alu-top revizijski otvori s nevidljivim šarkama i zatvaračkim mehanizmom, eloksirano, s brtvenom gumom i osiguračem protiv ispadanja; s ugrađenom gipskartonskom pločom. | [6 empty] | 0 |  |  |  | 0 |  |  |  | 0
| Dimenzije (š x v): 40x40 cm, odnosno u skladu sa zidnim opločenjem. Debljina obloge: 25 mm. | [6 empty] | 0 |  |  |  | 0 |  |  |  | 0
| Obračun po komadu. | kom | 2 |  | 0 | kom |  | 0 | 0 | kom | 2 | 0 | 0 | kom |  | 0 | 0
| GIPSKARTONSKI RADOVI UKUPNO: KN |  |  |  | 0 |  |  |  | 0 |  |  |  | 0 |  |  |  | 0

## 08. Kamenorezački radovi
|  | UKUPNO |  |  |  | 1.FAZA |  |  |  | 2.FAZA |  |  |  | 3.FAZA
BROJ STAVKE | OPIS STAVKE | JEDINICA MJERE | KOLIČINA | JEDINIČNA CIJENA | IZNOS | JEDINICA MJERE | KOLIČINA | JEDINIČNA CIJENA | IZNOS | JEDINICA MJERE | KOLIČINA | JEDINIČNA CIJENA | IZNOS | JEDINICA MJERE | KOLIČINA | JEDINIČNA CIJENA | IZNOS
08.00. | KAMENOREZAČKI RADOVI
08.01. | Nabava, obrada i postava unutarnjih prozorskih kamenih klupčica . Klupčice su širine 15 cm i debljine 2 cm. Klupčice se izvode od granita prema izboru projektanta. U cijenu uključiti pripremu podloge i sve izvesti prema pravilima struke. Obračun po m¹ klupčice | m¹ | 25 |  | 0 | m¹ |  | 0 | 0 | m¹ | 15 | 0 | 0 | m¹ | 10 | 0 | 0
[8 empty] | 0 |  |  |  | 0 |  |  |  | 0
08.02. | Nabava, obrada i postava vanjskih prozorskih kamenih klupčica . Klupčice su širine 18 cm i debljine 3 cm. Klupčice se izvode od granita prema izboru projektanta. U cijenu uključiti pripremu podloge i sve izvesti prema pravilima struke. Obračun po m¹ klupčice | m¹ | 25 |  | 0 | m¹ |  | 0 | 0 | m¹ | 25 | 0 | 0 | m¹ |  | 0 | 0
[8 empty] | 0 |  |  |  | 0 |  |  |  | 0
08.03. | Nabavka i postavljanje obloge poda ulaznih podesta od štokanih podnih granitnih ploča, dimenzija 30 x 30 x 2 cm, po izboru projektanta. Ploče postaviti u cementni mort 1:3 ili fleksibilno ljepilo sa armaturnom mrežom. Spojnice izvesti minimalne širine i zatvoriti vodootpornom masom za fugiranje. U cijenu uključiti pripremu podloge i fugiranje, te sve izvesti prema pravilima struke. Obračun: pod po m², čelo (rub) podesta po m¹. | [6 empty] | 0 |  |  |  | 0 |  |  |  | 0
| pod | m² | 10 |  | 0 | m² |  | 0 | 0 | m² | 10 | 0 | 0 | m² |  | 0 | 0
| bočni rub podesta - čelo stepenice (15 cm) | m¹ | 7 |  | 0 | m¹ |  | 0 | 0 | m¹ | 7 | 0 | 0 | m¹ |  | 0 | 0
| KAMENOREZAČKI RADOVI UKUPNO: KN |  |  |  | 0 |  |  |  | 0 |  |  |  | 0 |  |  |  | 0

## 09. Keramičarski radovi
|  | UKUPNO |  |  |  | 1.FAZA |  |  |  | 2.FAZA |  |  |  | 3.FAZA
BROJ STAVKE | OPIS STAVKE | JEDINICA MJERE | KOLIČINA | JEDINIČNA CIJENA | IZNOS | JEDINICA MJERE | KOLIČINA | JEDINIČNA CIJENA | IZNOS | JEDINICA MJERE | KOLIČINA | JEDINIČNA CIJENA | IZNOS | JEDINICA MJERE | KOLIČINA | JEDINIČNA CIJENA | IZNOS
09.00. | KERAMIČARSKI RADOVI
09.01. | Opločenje podova hodnika na 1. katu keramičkim glaziranim pločicama I klase (cijena cca 200 kn), minimalnih dimenzija 30 x 30 cm, visina sokla 10 cm. Spojnice izvesti minimalne širine i zatvoriti vodootpornom masom za fugiranje. Pločice po izboru projektanta.
| pod | m² | 9 |  | 0 | m² |  | 0 | 0 | m² |  | 0 | 0 | m² | 9 | 0 | 0
| sokl | m¹ | 15 |  | 0 | m¹ |  | 0 | 0 | m¹ |  | 0 | 0 | m¹ | 15 | 0 | 0
[5 empty] | 0 |  |  | 0 | 0 |  |  | 0 | 0 |  |  | 0 | 0
09.02. | Opločenje podova sanitarija i kupaonica keramičkim glaziranim pločicama I klase (cijena cca 200 kn), minimalnih dimenzija 30 x 30 cm. Spojnice izvesti minimalne širine i zatvoriti vodootpornom masom za fugiranje. Pločice po izboru projektanta. | [6 empty] | 0 |  |  |  | 0 |  |  |  | 0
| Obračun po m². |  |  |  | 0 |  |  | 0 | 0 |  |  | 0 | 0 |  |  | 0 | 0
| sanitarije | m² | 21 |  | 0 | m² |  | 0 | 0 | m² | 7 | 0 | 0 | m² | 14 | 0 | 0
| kupaonice | m² | 7 |  | 0 | m² |  | 0 | 0 | m² |  | 0 | 0 | m² | 7 | 0 | 0
[5 empty] | 0 |  |  | 0 | 0 |  |  | 0 | 0 |  |  | 0 | 0
09.03. | Opločenje zidova u kuhinji keramičkim glaziranim zidnim pločicama I klase (cijena cca 200 kn), minimalnih dimenzija 20x30 cm. Pločice se lijepe kvalitetnim ljepilom na pogletane zidove. Spojnice izvesti minimalne širine i zatvoriti vodootpornom masom za fugiranje. Pločice po izboru projektanta. Keramika se postavlja između kuhinjskih elemenata (špigl keramika), ukupne visine 60 cm. U cijenu uključiti i aluminijske kutne profile. |  |  |  | 0 |  |  | 0 | 0 |  |  | 0 | 0 |  |  | 0 | 0
| Obračun po m². |  |  |  | 0 |  |  | 0 | 0 |  |  | 0 | 0 |  |  | 0 | 0
| kuhinja u prizemlju | m² | 2.5 |  | 0 | m² | 0 | 0 | 0 | m² | 2.5 | 0 | 0 | m² | 0 | 0 | 0
| kuhinje na 1. katu | m² | 6.5 |  | 0 | m² | 0 | 0 | 0 | m² | 0 | 0 | 0 | m² | 6.5 | 0 | 0
[5 empty] | 0 |  |  | 0 | 0 |  |  | 0 | 0 |  |  | 0 | 0
09.04. | Opločenje zidova u sanitarijama i kupaonicama keramičkim glaziranim zidnim pločicama I klase (cijena cca 200 kn), minimalnih dimenzija 20x30 cm. Pločice se lijepe kvalitetnim ljepilom na pogletane zidove. Spojnice izvesti minimalne širine i zatvoriti vodootpornom masom za fugiranje. Pločice po izboru projektanta. Keramika se postavlja do visine 210 cm. U cijenu uključiti i aluminijske kutne profile te postavu pločica na špaletama prozora. |  |  |  | 0 |  |  | 0 | 0 |  |  | 0 | 0 |  |  | 0 | 0
| Obračun po m². |  |  |  | 0 |  |  | 0 | 0 |  |  | 0 | 0 |  |  | 0 | 0
| sanitarije | m² | 90 |  | 0 | m² |  | 0 | 0 | m² | 40 | 0 | 0 | m² | 50 | 0 | 0
| kupaonice | m² | 28 |  | 0 | m² |  | 0 | 0 | m² | 14 | 0 | 0 | m² | 14 | 0 | 0
[5 empty] | 0 |  |  |  | 0 |  |  |  | 0 |  |  |  | 0
| KERAMIČARSKI RADOVI UKUPNO: KN |  |  |  | 0 |  |  |  | 0 |  |  |  | 0 |  |  |  | 0

## 10. Parketarski radovi
|  | UKUPNO |  |  |  | 1.FAZA |  |  |  | 2.FAZA |  |  |  | 3.FAZA
BROJ STAVKE | OPIS STAVKE | JEDINICA MJERE | KOLIČINA | JEDINIČNA CIJENA | IZNOS | JEDINICA MJERE | KOLIČINA | JEDINIČNA CIJENA | IZNOS | JEDINICA MJERE | KOLIČINA | JEDINIČNA CIJENA | IZNOS | JEDINICA MJERE | KOLIČINA | JEDINIČNA CIJENA | IZNOS
10.00. | PARKETARSKI RADOVI
10.01. | Nabava, postavljanje, brušenje i lakiranje hrastovog parketa I klase, debljine 22 mm. Način postave po izboru projektanta. Parket se ljepi odgovarajućim ljepilom na cemetni estrih. Između parketa i zida ostaviti dilatacione razdjelnice. Uza zidove postavljaju se hrastove lajsne I klase i na svakih 80 cm pričvrščuju za zid. Lajsne se na uglovima spajaju pod kutem od 45°, na gerung. Parket brusiti strojnim putem sa tri vrste papira, od kojih je poslednji finoće najmanje 120. Također pobrusiti sve lajsne. Parket lakirati tri puta. Otvorene fuge parketa zakitati smjesom fine strugotine i laka. Po sušenju preći finom šmirglom, očistiti pod i lakirati prvi put. Poslije 24 sata parket ponovo pokitati, pobrusiti finom šmirglom, očistiti pod i lakirati drugi put. Potpuno osušeni drugi sloj laka fino pobrusiti, očistiti pod i lakirati treći put. Obračun po m² poda za parket, odnosno po m¹ za lajsne.
| parket | m² | 42.5 |  | 0 | m² |  | 0 | 0 | m² |  | 0 | 0 | m² | 42.5 | 0 | 0
| lajsne | m¹ | 51.5 |  | 0 | m¹ |  | 0 | 0 | m¹ |  | 0 | 0 | m¹ | 51.5 | 0 | 0
| PARKETARSKI RADOVI UKUPNO: KN |  |  |  | 0 |  |  |  | 0 |  |  |  | 0 |  |  |  | 0

## 11. Soboslikarski radovi
|  | UKUPNO |  |  |  | 1.FAZA |  |  |  | 2.FAZA |  |  |  | 3.FAZA
BROJ STAVKE | OPIS STAVKE | JEDINICA MJERE | KOLIČINA | JEDINIČNA CIJENA | IZNOS | JEDINICA MJERE | KOLIČINA | JEDINIČNA CIJENA | IZNOS | JEDINICA MJERE | KOLIČINA | JEDINIČNA CIJENA | IZNOS | JEDINICA MJERE | KOLIČINA | JEDINIČNA CIJENA | IZNOS
11.00. | SOBOSLIKARSKO - LIČILAČKI RADOVI
11.01. | Bojanje unutarnjih AB zidova disperzivnom bojom za unutarnje radove. Jedinična cijena sadrži sitne popravke površina, 2x gletanje polifiks ili sličnom masom, brušenje i kitanje, primer premaz, te 2x premaz završnom bojom u svijetlom tonu po izboru projektanta.
Obračun: - otvori veličine do 3,0 m² ne odbijaju se; - kod većih otvora odbija se razlika veća od 3 m²; - špalete, niše i slično do 15 cm širine ne obračunavaju se posebno ako su obrađene u istoj tehnici kao i zidovi, a ukoliko su te širine veće od 15 cm, priračunavaju se u cijeloj površini.
| zidovi | m² | 470 |  | 0 | m² |  | 0 | 0 | m² | 250 | 0 | 0 | m² | 220 | 0 | 0
[8 empty] | 0 |  |  |  | 0 |  |  |  | 0
11.02. | Bojanje unutarnjih zidova od GK ploča disperzivnom bojom za unutarnje radove. Jedinična cijena sadrži sitne popravke površina, brušenje i kitanje, primer premaz, te 3x premaz završnom bojom u svijetlom tonu po izboru projektanta. | [6 empty] | 0 |  |  |  | 0 |  |  |  | 0
| Obračun: - otvori veličine do 3,0 m² ne odbijaju se; - kod većih otvora odbija se razlika veća od 3 m²; - špalete, niše i slično do 15 cm širine ne obračunavaju se posebno ako su obrađene u istoj tehnici kao i zidovi, a ukoliko su te širine veće od 15 cm, priračunavaju se u cijeloj površini. | m² | 320 |  | 0 | m² |  | 0 | 0 | m² | 180 | 0 | 0 | m² | 140 | 0 | 0
[8 empty] | 0 |  |  |  | 0 |  |  |  | 0
11.03. | Bojanje stropova disperzivnom bojom za unutarnje radove. Strop visine ≤ 2,8 m. Jedinična cijena sadrži sitne popravke površina, 2x gletanje polifiks ili sličnom masom, brušenje i kitanje, primer premaz, te 2x premaz završnom bojom u tonu po izboru projektanta. U cijenu uključen kompletan rad i materijal, izrada potrebnih pomoćnih skela za rad na siguran načim, sve potrebne zaštite te čišćenje radnog mjesta po završetku radova. | [6 empty] | 0 |  |  |  | 0 |  |  |  | 0
| Obračun po m². | m² | 195 |  | 0 | m² |  | 0 | 0 | m² | 100 | 0 | 0 | m² | 95 | 0 | 0
| SOBOSLIKARSKO - LIČILAČKI RADOVI UKUPNO: KN |  |  |  | 0 |  |  |  | 0 |  |  |  | 0 |  |  |  | 0

## 12. Podoplagački radovi
|  | UKUPNO |  |  |  | 1.FAZA |  |  |  | 2.FAZA |  |  |  | 3.FAZA
BROJ STAVKE | OPIS STAVKE | JEDINICA MJERE | KOLIČINA | JEDINIČNA CIJENA | IZNOS | JEDINICA MJERE | KOLIČINA | JEDINIČNA CIJENA | IZNOS | JEDINICA MJERE | KOLIČINA | JEDINIČNA CIJENA | IZNOS | JEDINICA MJERE | KOLIČINA | JEDINIČNA CIJENA | IZNOS
12.00. | PODOPOLAGAČKI RADOVI
12.01. | Podni epoksi premaz
a) | Priprema podloge prema uputama proizvođača, a zadovoljava parmetre: - vlačna čvrstoća min. 1,5 N/mm²; - tlačna čvrstoća 25 N/mm²; - sadržaj vlage < 4 % CM metodom; - uključeni radovi sanacije eventualnih pukotina. Dobava i ugradnja dvokomponentnog epoksidnog, obojanog, glatkog, sjajnog podnog premaza. Nanosi se u dva sloja, boja po odabiru projektanta. Obračun po m² površine. | m² | 98.5 |  | 0 | m² |  | 0 | 0 | m² | 98.5 | 0 | 0 | m² |  | 0 | 0
b) | Strojno rezanje dilatacionih reški u predviđenom rasteru u debljini 1/3 debljine estriha. Umetanje PE ispune u napravljenu dilataciju. Premazivanje bočnih stjenki s temeljnim premazom. Zapunjavanje dilatacionih reški u podu s jednokomponentnim poliuretanskim trajnoelastičnim kitom. | [6 empty] | 0 |  |  |  | 0 |  |  |  | 0
| NAPOMENA: Dilatacione reške izvoditi prema uputama proizvođača epoksi premaza. | [6 empty] | 0 |  |  |  | 0 |  |  |  | 0
| Obračun po m¹. | m¹ | 20.5 |  | 0 | m¹ |  | 0 | 0 | m¹ | 20.5 | 0 | 0 | m¹ |  | 0 | 0
c) | Izrada holkera Holker se izvodi od mješavine kvarcnog pijeska, epoksidne smole i uguščivaća u omjeru 10:1:0,02. Izgled holkera se izvodi po želji projektanta. Obračun po m¹. | m¹ | 100 |  | 0 | m¹ |  | 0 | 0 | m¹ | 100 | 0 | 0 | m¹ |  | 0 | 0
[8 empty] | 0 |  |  |  | 0 |  |  |  | 0
12.02. | Epoksi premaz stepenica | [6 empty] | 0 |  |  |  | 0 |  |  |  | 0
a) | Priprema podloge prema uputama proizvođača, a zadovoljava parmetre: - vlačna čvrstoća min. 1,5 N/mm²; - tlačna čvrstoća 25 N/mm²; - sadržaj vlage < 6 % CM metodom; - uključeni radovi sanacije eventualnih pukotina. Dobava i ugradnja dvokomponentnog epoksidnog, obojanog, glatkog podnog premaza na bazi epoksidnih vodorazrijedivih smola, polumat izgleda. Nanosi se u tri sloja, boja po odabiru projektanta. Epoksi premaz izvodi se na gazištima i čelima stepenica Obračun po m² površine. | m² | 12 |  | 0 | m² |  | 0 | 0 | m² | 12 | 0 | 0 | m² |  | 0 | 0
b) | Izrada holkera Holker se izvodi od mješavine kvarcnog pijeska, epoksidne smole i uguščivaća u omjeru 10:1:0,02. Izgled holkera se izvodi po želji projektanta. Obračun po m¹. | m¹ | 16.5 |  | 0 | m¹ |  | 0 | 0 | m¹ | 16.5 | 0 | 0 | m¹ |  | 0 | 0
[8 empty] | 0 |  |  |  | 0 |  |  |  | 0
12.02. | Protuprašni premaz | [6 empty] | 0 |  |  |  | 0 |  |  |  | 0
a) | Priprema podloge prema uputama proizvođača, a zadovoljava parmetre: - vlačna čvrstoća min. 1,5 N/mm²; - tlačna čvrstoća 25 N/mm²; - sadržaj vlage < 6 % CM metodom; - uključeni radovi sanacije eventualnih pukotina. Dobava i ugradnja dvokomponentnog epoksidnog, obojanog, glatkog podnog premaza na bazi epoksidnih vodorazrijedivih smola, polumat izgleda. Nanosi se u tri sloja, boja po odabiru projektanta. Obračun po m² površine. | m² | 33 |  | 0 | m² |  | 0 | 0 | m² | 33 | 0 | 0 | m² |  | 0 | 0
b) | Strojno rezanje dilatacionih reški u predviđenom rasteru u debljini 1/3 debljine betonske ploče. Umetanje PE ispune u napravljenu dilataciju. Premazivanje bočnih stjenki s temeljnim premazom. Zapunjavanje dilatacionih reški u podu s jednokomponentnim poliuretanskim trajnoelastičnim kitom. | [6 empty] | 0 |  |  |  | 0 |  |  |  | 0
| NAPOMENA: Dilatacione reške izvoditi prema uputama proizvođača epoksi premaza. | [6 empty] | 0 |  |  |  | 0 |  |  |  | 0
| Obračun po m¹. | m¹ | 7 |  | 0 | m¹ |  | 0 | 0 | m¹ | 7 | 0 | 0 | m¹ |  | 0 | 0
| PODOPOLAGAČKI RADOVI UKUPNO: KN |  |  |  | 0 |  |  |  | 0 |  |  |  | 0 |  |  |  | 0

## 13.Radovi na okolišu
|  | UKUPNO |  |  |  | 1.FAZA |  |  |  | 2.FAZA |  |  |  | 3.FAZA
BROJ STAVKE | OPIS STAVKE | JEDINICA MJERE | KOLIČINA | JEDINIČNA CIJENA | IZNOS | JEDINICA MJERE | KOLIČINA | JEDINIČNA CIJENA | IZNOS | JEDINICA MJERE | KOLIČINA | JEDINIČNA CIJENA | IZNOS | JEDINICA MJERE | KOLIČINA | JEDINIČNA CIJENA | IZNOS
13.00. | UREĐENJE OKOLIŠA
13.01. | Nabava, dobava i nasipavanje zemlje C kategorije. Zemlju nasipavati u slojevima od 20 cm, vlažiti vodom i sabijati do potrebne zbijenosti.
| Obračun: prema m³ stvarno ugrađenog i zbijenog nasipa, bez dodataka i odbitaka. | m³ | 40 |  | 0 | m³ |  | 0 | 0 | m³ |  | 0 | 0 | m³ | 40 | 0 | 0
[8 empty] | 0 |  |  |  | 0 |  |  |  | 0
13.02. | Široki iskop zemlje C kategorije, debljine do 40 cm. Ova stavka obuhvaća iskop, utovar u prijevozno sredstvo, prijevoz na deponiju na udaljenost do 10 km, te istovar na deponiji. Obračun po m³ iskopanog materijala mjereno u sraslom stanju, prema poprečnim profilima i snimljenom stanju prije početka radova. | m³ | 32 |  | 0 | m³ |  | 0 | 0 | m³ | 32 | 0 | 0 | m³ |  | 0 | 0
[8 empty] | 0 |  |  |  | 0 |  |  |  | 0
13.03. | Planiranje i zbijanje posteljice | [6 empty] | 0 |  |  |  | 0 |  |  |  | 0
| Grubo i fino strojno planiranje posteljice, te zbijanje glatkim valjcima. Zbijanje posteljice u zemljanim materijalima treba izvršiti tako da se postigne stupanj zbijenosti u odnosu na standardni Proctor-ov postupak Sz≥100%, odnosno modul stišljivosti Ms ≥ 30MN/m². Obračun po m² zbijene posteljice. | [6 empty] | 0 |  |  |  | 0 |  |  |  | 0
|  | m² | 170 |  | 0 | m² |  | 0 | 0 | m² | 170 | 0 | 0 | m² |  | 0 | 0
[8 empty] | 0 |  |  |  | 0 |  |  |  | 0
13.04. | Geotekstil | [6 empty] | 0 |  |  |  | 0 |  |  |  | 0
| Nabava, doprema i postavljanje geotekstila po cijeloj površini iskopane površine-posteljice. Upotrijebiti geotekstil mase 300 g/m², te ga postaviti odmotavanjem role neposredno na pripremljeno tlo. Spajanje se vrši preklapanjem (šivanjem ili varenjem), koje mora biti min. 50 cm. Obračun po m² površine pokrivene geotekstilom (s uračunatim preklapanjem). | m² | 170 |  | 0 | m² |  | 0 | 0 | m² | 170 | 0 | 0 | m² |  | 0 | 0
[8 empty] | 0 |  |  |  | 0 |  |  |  | 0
13.05. | Izrada nasipa od šljunka ili kamenog drobljenog materijala (dolomita) 0-32 mm, koji se ugrađuje u slojevima s odgovarajućom mehanizacijom, za izvedbu kolnika. Zbijanje materijala se vrši vibrovaljkom do traženog modula stišljivosti Ms=60 MN/m². Debljina sloja u uvaljanom stanju cca 40 cm. Po potrebi vlažiti. Izvođač osigurava mjerenje modula stišljivosti, obuhvatiti u cijeni stavke. Obračun se vrši po m³ nasipa mjerenjem profila u nabijenom stanju. | m³ | 80 |  | 0 | m³ |  | 0 | 0 | m³ | 40 | 0 | 0 | m³ | 40 | 0 | 0
[8 empty] | 0 |  |  |  | 0 |  |  |  | 0
13.06. | Izrada nasipa od šljunka ili kamenog drobljenog materijala (dolomita) 0-32 mm, koji se ugrađuje u slojevima s odgovarajućom mehanizacijom, za izvedbu pješačkih površina. Zbijanje materijala se vrši vibrovaljkom do traženog modula stišljivosti Ms=30 MN/m². Debljina sloja u uvaljanom stanju cca 20 cm. Po potrebi vlažiti. Izvođač osigurava mjerenje modula stišljivosti, obuhvatiti u cijeni stavke. Obračun se vrši po m³ nasipa mjerenjem profila u nabijenom stanju. | [6 empty] | 0 |  |  |  | 0 |  |  |  | 0
| Obračun po m³ zbijenog sloja. | m³ | 2 |  | 0 | m³ |  | 0 | 0 | m³ | 2 | 0 | 0 | m³ |  | 0 | 0
[8 empty] | 0 |  |  |  | 0 |  |  |  | 0
13.07. | Dobava i doprema betonske stabilizacije cement 70 kg/m³, horizontalni i vertikalni transport po gradilištu te ugradnja vibropločom u djelove nasipa oko slivnika i šahtova, ispod prometne površine d=10 cm | m³ | 2 |  | 0 | m³ |  | 0 | 0 | m³ | 2 | 0 | 0 | m³ |  | 0 | 0
[8 empty] | 0 |  |  |  | 0 |  |  |  | 0
13.08. | Dobava i postava skošenih betonskih cestovnih rubnjaka poprečnog presjeka 18/24 cm, na betonsku podlogu C 16/20. Betonski rubnjaci dobivaju se kao gotovi ravni ili zaobljeni elementi ravni, a izvode se od betona C 35/45, otpornog na smrzavanje i soli za odmrzavanje. Ravni elementi su dužine 1,0 m, a radijuse manje od 3,0 m izvoditi rubnjacima dužine max 0,5 m. Kod postojećeg nogostupa, zbog osiguranja pristupačnosti osobama sa invaliditetom i smanjene pokretljivosti, izvodi se prijelaz na razinu kolnika ukošenjem rubnjaka, te je visina nogostupa najviše 3 cm (izvesti u skladu sa Pravilnikom o osiguranju pristupačnosti građevina osobama s invaliditetom i smanjenom pokretljivosti). Stavka obuhvaća dobavu rubnjaka, sa razvozom po gradilištu, pripremu podloge i čišćenje, ugradbu betona C16/20 podloge i zaloge, polaganje rubnjaka u beton, sve prijevoze i prijenose betona, zalijevanje spojnica cementnim mortom, njegu betona, ispitivanje kakvoće i pribavljanje atesta. Obračun po m¹ ugrađenog rubnjaka. | m¹ | 35 |  | 0 | m¹ |  | 0 | 0 | m¹ | 20 | 0 | 0 | m¹ | 15 | 0 | 0
[8 empty] | 0 |  |  |  | 0 |  |  |  | 0
13.09. | Nabava, dobava i postava betonskih parkovnih rubnjaka dimenzija 10/15/100 cm, od betona C 35/45. Betonski rubnjaci postavljaju se na liniji između asfaltiranih pristupnih putova i parkirališnih mjesta sa travnim opločnicima, između ravnog i zakošenog dijela nogostupa kod pješačkih prijelaza prilagođenih osobama sa invaliditetom i smanjene pokretljivosti, te između pješačkih površina i prirodnog terena. U jediničnu cijenu uključena priprema podloge i čišćenje, ugradba betona C16/20 za podlogu, polaganje rubnjaka u beton, sve prijevoze i prijenose betona, zalijevanje spojnica cementnim mortom i njegu betona. | [6 empty] | 0 |  |  |  | 0 |  |  |  | 0
| Obračun po m¹ ugrađenih rubnjaka. | m¹ | 35 |  | 0 | m¹ |  | 0 | 0 | m¹ | 20 | 0 | 0 | m¹ | 15 | 0 | 0
[8 empty] | 0 |  |  |  | 0 |  |  |  | 0
13.10. | Izvedba BNS 16 kolnika od dolomitnog materijala. Stavka obuhvaća sve radove na izradi i transportu asfaltne mješavine, zbijanje do projektom predviđenog sloja, čišćenje i prskanje podloga za BNS, valjanje i njega BNS-a kao i sva tekuća i kontrolna ispitivanja s izradom atesta za dokaz kvalitete ugrađenog asfalta. Na ulaznom podestu i rampi kod prostora za vozilo HMS, asfalt se izvodi na AB ploči. Debljina sloja 6,0 cm. Obračun po m². | m² | 145 |  | 0 | m² |  | 0 | 0 | m² |  | 0 | 0 | m² | 145 | 0 | 0
[8 empty] | 0 |  |  |  | 0 |  |  |  | 0
13.11. | Izvedba završnog sloja kolnika asfalt-betonom AB 11 od dolomitnog materijala. Stavka obuhvaća sve radove na izradi i transportu asfaltne mješavine, zbijanje do projektom predviđenog sloja, čišćenje i prskanje podloga za AB, valjanje i njega AB-a kao i sva tekuća i kontrolna ispitivanja s izradom atesta za dokaz kvalitete ugrađenog asfalta. Debljina sloja 4,0 cm. Obračun po m². | m² | 145 |  | 0 | m² |  | 0 | 0 | m² |  | 0 | 0 | m² | 145 | 0 | 0
[8 empty] | 0 |  |  |  | 0 |  |  |  | 0
13.12. | Izvedba završnog sloja nogostupa asfalt-betonom AB 8 od dolomitnog materijala. Stavka obuhvaća sve radove na izradi i transportu asfaltne mješavine, zbijanje do projektom predviđenog sloja, čišćenje i prskanje podloga za AB, valjanje i njega AB-a kao i sva tekuća i kontrolna ispitivanja s izradom atesta za dokaz kvalitete ugrađenog asfalta. Debljina sloja 4,0 cm. Obračun po m². | m² | 5 |  | 0 | m² |  | 0 | 0 | m² |  | 0 | 0 | m² | 5 | 0 | 0
[8 empty] | 0 |  |  |  | 0 |  |  |  | 0
13.13. | Izvedba opločenja parkirališnih mjesta travnim opločnicima debljine 10 cm. Travni opločnici postavljaju se na podlogu od kamenog agregata granulacije 2-4 mm ili 4-8 mm, u debljini 3-5 cm. Postavljene opločnike utvrditi gumenim ili drvenim čekićem. Kompletno postavljenu površinu opločnika zasipati (fugirati) humusnom zemljom, ispuniti i reške, a višak počistiti metlom. U cijenu uključena nabava, dobava i ugradnja opločnika, podložnog sloja i humusa. | [6 empty] | 0 |  |  |  | 0 |  |  |  | 0
| Obračun: prema m². | m² | 60 |  | 0 | m² |  | 0 | 0 | m² |  | 0 | 0 | m² | 60 | 0 | 0
[8 empty] | 0 |  |  |  | 0 |  |  |  | 0
13.14. | Dobava, nasipavanje, razastiranje i niveliranje podloge od pijeska granulacije 2-8 mm za podnožni sloj betonskog opločenja pješačkih površina. Podloga se izvodi na nosivom sloju (nasip šljunka) u debljini 3-5 cm, ravnomjerno i rastresito. Na gotovu podlogu ne smije se stati niti je sabijati. | [6 empty] | 0 |  |  |  | 0 |  |  |  | 0
| Obračun: prema m². | m² | 15 |  | 0 | m² |  | 0 | 0 | m² |  | 0 | 0 | m² | 15 | 0 | 0
[8 empty] | 0 |  |  |  | 0 |  |  |  | 0
13.15. | Dobava i postava opločenja od betonskih pravokutnih elemenata 12/12/6 cm i radijalnih 12/8/6 cm. Opločenje se izvodi na dijelu nogostupa sa zakošenjem kod pješačkih prijelaza, uz najveći dopušteni nagib od 10% i širine najmanje 120 cm (izvesti u skladu sa Pravilnikom o osiguranju pristupačnosti građevina osobama s invaliditetom i smanjenom pokretljivosti). U cijenu uključiti sve potrebne radove (nabijanja i sl.) do pune gotovosti. Boja i tekstura betonskih elemenata po izboru projektanta. | [6 empty] | 0 |  |  |  | 0 |  |  |  | 0
| Obračun: prema m2 opločenja. | m² | 7 |  | 0 | m² |  | 0 | 0 | m² |  | 0 | 0 | m² | 7 | 0 | 0
[8 empty] | 0 |  |  |  | 0 |  |  |  | 0
13.16. | Dobava i postava betonskih ploča 40/40/6 cm, za pješačke površine. U cijenu uključiti sve potrebne radove (nabijanja i sl.) do pune gotovosti. Boja i tekstura ploča po izboru projektanta. | [6 empty] | 0 |  |  |  | 0 |  |  |  | 0
| Obračun: prema m2 opločenja. | m² | 7 |  | 0 | m² |  | 0 | 0 | m² |  | 0 | 0 | m² | 7 | 0 | 0
[8 empty] | 0 |  |  |  | 0 |  |  |  | 0
13.17. | Dobava i ugradnja prefabriciranih stepenica. Stepenice su izvedene kao armirano betonski montažno-upeti elementi, dimenzije presjeka cca 15 x 30 cm i dužine 150 cm. Boja i tekstura stepenica po izboru projektanta. | [6 empty] | 0 |  |  |  | 0 |  |  |  | 0
| Obračun po komadu ugrađenih stepenica. | kom | 3 |  | 0 | kom |  | 0 | 0 | kom |  | 0 | 0 | kom | 3 | 0 | 0
[8 empty] | 0 |  |  |  | 0 |  |  |  | 0
13.18. | Nabava i dobava materijala, te izrada horizontalne signalizacije bijelom bojom od neklizajućeg materijala na prometnim površinama. Obračun po m¹, odnosno po komadu izvedene horizontalne signalizacije. | [6 empty] | 0 |  |  |  | 0 |  |  |  | 0
| puna crta zaustavljanja i ispisano "STOP" H11 | kom | 1 |  | 0 | kom |  | 0 | 0 | kom |  | 0 | 0 | kom | 1 | 0 | 0
| strelice - H20 | kom | 3 |  | 0 | kom |  | 0 | 0 | kom |  | 0 | 0 | kom | 3 | 0 | 0
| pješački prijelaz | m¹ | 18 |  | 0 | m¹ |  | 0 | 0 | m¹ |  | 0 | 0 | m¹ | 18 | 0 | 0
[8 empty] | 0 |  |  |  | 0 |  |  |  | 0
13.19. | Nabava, dobava i postava vertikalne signalizacije prometnih znakova. U cijenu uključena iskop temeljne jame, izvedba temelja te montaža prometnih znakova. Obračun po komadu postavljene vertikalne signalizacije. | [6 empty] | 0 |  |  |  | 0 |  |  |  | 0
| obavezno zaustavljanje - B02 | kom | 2 |  | 0 | kom |  | 0 | 0 | kom |  | 0 | 0 | kom | 2 | 0 | 0
| zabrana prometa u oba smjera - B03 sa dopunskom pločom i natpisom: osim vozila hitne medicine | kom | 1 |  | 0 | kom |  | 0 | 0 | kom |  | 0 | 0 | kom | 1 | 0 | 0
| parkirališno mjesto za invalide C 35 i dopunska ploča E31 | kom | 1 |  | 0 | kom |  | 0 | 0 | kom |  | 0 | 0 | kom | 1 | 0 | 0
[8 empty] | 0 |  |  |  | 0 |  |  |  | 0
13.20. | Razastiranje humusa deponiranog na gradilištu sa planiranjem površine oko objekta, u debljini 20 cm. Humus razastirati sa nadvišenjem od cca 20%, kako bi poslije slijeganja zemlja zauzela projektirane kote. U cijenu uključiti fino planiranje i valjanje drvenim valjkom. Obračun po m². | m² | 90 |  | 0 | m² |  | 0 | 0 | m² |  | 0 | 0 | m² | 90 | 0 | 0
[8 empty] | 0 |  |  |  | 0 |  |  |  | 0
13.21. | Nabava, dobava i sadnja živice. U cijenu uključen iskop jarka, miješanje iskopane zemlje sa kompostom, pripremu jarka i sadnju živice, sve komplet. Obračun po m¹ zasađene živice. | m¹ | 19.5 |  | 0 | m¹ |  | 0 | 0 | m¹ |  | 0 | 0 | m¹ | 19.5 | 0 | 0
[8 empty] | 0 |  |  |  | 0 |  |  |  | 0
13.22. | Elaborat iskolčenja | [6 empty] | 0 |  |  |  | 0 |  |  |  | 0
| Izrada elaborata iskolčenja i iskolčenje svih prometnih površina unutar zahvata, kao i oborin. odvodnje s R.O-ima i slivnicima. Iskolčenje obuhvaća sva geodetska mjerenja kojima se podaci s projekta prenose na teren, osiguranje osi iskolčene trase, profiliranje, obnavljanje, i održavanje iskolčenih oznaka na terenu do predaje radova investitoru. | komplet | 1 |  | 0 | komplet |  | 0 | 0 | komplet |  | 0 | 0 | komplet | 1 | 0 | 0
| UREĐENJE OKOLIŠA UKUPNO: KN |  |  |  | 0 |  |  |  | 0 |  |  |  | 0 |  |  |  | 0

## Rekapitulacija 2
| B. OBRTNIČKI RADOVI |  | 1.FAZA | 2.FAZA | 3.FAZA
1 | LIMARSKI RADOVI | 0 |  | 0 | 0
2 | KROVOPOKRIVAČKI RADOVI | 0 |  | 0
3 | VANJSKA ALUMINIJSKA STOLARIJA | 0 |  | 0
4 | UNUTARNJA STOLARIJA | 0 |  | 0 | 0
5 | VATROOTPORNA STOLARIJA | 0 |  | 0 | 0
6 | BRAVARSKI RADOVI | 0 |  | 0 | 0
7 | GIPSKARTONSKI RADOVI | 0 |  | 0 | 0
8 | KAMENOREZAČKI RADOVI | 0 |  | 0 | 0
9 | KERAMIČARSKI RADOVI | 0 |  | 0 | 0
10 | PARKETARSKI RADOVI | 0 | 0 | 0 | 0
11 | SOBOSLIKARSKO - LIČILAČKI RADOVI | 0 | 0 | 0 | 0
12 | PODOPOLAGAČKI RADOVI | 0 | 0 | 0 | 0
13 | UREĐENJE OKOLIŠA | 0 | 0 | 0 | 0
| UKUPNO OBRTNIČKI RADOVI (kn): | 0 | 0 | 0 | 0

## C. Elektrotehnički radovi
C. ELEKTROTEHNIČKI RADOVI

## EL_Sadržaj
SADRŽAJ
1. | RAZDJELNICI I KABELSKI RAZVOD + UPS
2. | INSTALACIJA RASVJETE
3. | INSTALACIJA JAKE STRUJE
4. | INSTALACIJA SLABE STRUJE
5. | INSTALACIJA ZAŠTITE OD MUNJE I IZJEDNAČENJE POTENCIJALA
6. | SOLARNA ELEKTRANA
7. | GRIJAČI ŽLJEBOVA
8. | KATODNA ZAŠTITA
9. | ULAZNA RAMPA
10. | OSTALI TROŠKOVI
11. | 7. REKAPITULACIJA

## 1-Razdjelnici
|  | UKUPNO |  |  |  | 1.FAZA |  |  |  | 2.FAZA |  |  |  | 3.FAZA
R. br. | OPISNA STAVKA | Jed. mj. | Količina | Jed. cijena | Ukupno | Jed. mj. | Količina | Jed. cijena | Ukupno | Jed. mj. | Količina | Jed. cijena | Ukupno | Jed. mj. | Količina | Jed. cijena | Ukupno
1. | RAZDJELNICI I KABELSKI RAZVOD + UPS
1.1 | Dobava tipskog priključno ormara ME-Z te nabava, isporuka i montaža kompletnog materijala (u nadležnosti HEP-a). | komplet | 1 |  | 0 | komplet | 1 | 0 | 0 | komplet | 1 | 0 | 0 | komplet | 1 | 0 | 0
1.2 | Dobava tipskog priključno mjernog ormara KPMO te nabava, isporuka i montaža kompletnog materijala (u nadležnosti HEP-a). | komplet | 1 |  | 0 | komplet | 1 | 0 | 0 | komplet | 1 | 0 | 0 | komplet | 1 | 0 | 0
1.3 | Dobava, montaža i spajanje razdjelnika GRO, tip BF-O-4/96-C metalni razdjelnik, nadžbukni, 4-redni, 96 modula, IP30, boja bijela RAL 9016 ili jednako vrijedan sa slijedećom ugrađenom opremom:
| razdjelnik | kom | 1 |  | 0 | kom |  | 0 | 0 | kom |  | 0 | 0 | kom | 1 | 0 | 0
| minijaturni zaštitni tropolni prekidač C 40A | kom | 5 |  | 0 | kom |  | 0 | 0 | kom |  | 0 | 0 | kom | 5 | 0 | 0
| minijaturni zaštitni četveropolni prekidač D 25A | kom | 1 |  | 0 | kom |  | 0 | 0 | kom |  | 0 | 0 | kom | 1 | 0 | 0
| odvodnici prenapona, četveropolni 20 kA, 340V | kom | 1 |  | 0 | kom |  | 0 | 0 | kom |  | 0 | 0 | kom | 1 | 0 | 0
| tropolni prekidač 100 A; s naponskim okidačem | kom | 1 |  | 0 | kom |  | 0 | 0 | kom |  | 0 | 0 | kom | 1 | 0 | 0
| tropolni prekidač 50 A; s naponskim okidačem | kom | 1 |  | 0 | kom |  | 0 | 0 | kom |  | 0 | 0 | kom | 1 | 0 | 0
| sabirnički sustav L1; L2; L3, N; 160 A; | kom | 1 |  | 0 | kom |  | 0 | 0 | kom |  | 0 | 0 | kom | 1 | 0 | 0
| minijaturni zaštitni prekidač 1p, B 4 A | kom | 1 |  | 0 | kom |  | 0 | 0 | kom |  | 0 | 0 | kom | 1 | 0 | 0
| minijaturni zaštitni prekidač 1p, C 10 A | kom | 1 |  | 0 | kom |  | 0 | 0 | kom |  | 0 | 0 | kom | 1 | 0 | 0
| RCD 40/4/0,3 A; 4p | kom | 1 |  | 0 | kom |  | 0 | 0 | kom |  | 0 | 0 | kom | 1 | 0 | 0
| RCD 40/4/0,03 A; 4p | kom | 1 |  | 0 | kom |  | 0 | 0 | kom |  | 0 | 0 | kom | 1 | 0 | 0
| RCD 40/2/0,03 A; 2p | kom | 1 |  | 0 | kom |  | 0 | 0 | kom |  | 0 | 0 | kom | 1 | 0 | 0
minijaturni zaštitni prekidači:
| C 10 A; 1p | kom | 4 |  | 0 | kom |  | 0 | 0 | kom |  | 0 | 0 | kom | 4 | 0 | 0
| C 16 A; 1p | kom | 9 |  | 0 | kom |  | 0 | 0 | kom |  | 0 | 0 | kom | 9 | 0 | 0
| C 25 A; 1p | kom | 1 |  | 0 | kom |  | 0 | 0 | kom |  | 0 | 0 | kom | 1 | 0 | 0
| C 32 A; 1p | kom | 1 |  | 0 | kom |  | 0 | 0 | kom |  | 0 | 0 | kom | 1 | 0 | 0
| grebenasta sklopka 1;0;2 - 32A | kom | 1 |  | 0 | kom |  | 0 | 0 | kom |  | 0 | 0 | kom | 1 | 0 | 0
| sabirnica L1, L2; L3; 63 A | kom | 1 |  | 0 | kom |  | 0 | 0 | kom |  | 0 | 0 | kom | 1 | 0 | 0
| P/F vod 2,5 - 25 mm2 | m1 | 50 |  | 0 | m1 |  | 0 | 0 | m1 |  | 0 | 0 | m1 | 50 | 0 | 0
| uzemljenje razdjelnika; kompletno | kom | 1 |  | 0 | kom |  | 0 | 0 | kom |  | 0 | 0 | kom | 1 | 0 | 0
| sitni vezni, spojni i izolacijski materijal; kompletno | kom | 1 |  | 0 | kom |  | 0 | 0 | kom |  | 0 | 0 | kom | 1 | 0 | 0
| oznake, natpisi; kompletno | kom | 1 |  | 0 | kom |  | 0 | 0 | kom |  | 0 | 0 | kom | 1 | 0 | 0
| izvedbena jednopolna shema razdjelnika; kompletno | kom | 1 |  | 0 | kom |  | 0 | 0 | kom |  | 0 | 0 | kom | 1 | 0 | 0
| atestiranje razdjelnika; kompletno | kom | 1 |  | 0 | kom |  | 0 | 0 | kom |  | 0 | 0 | kom | 1 | 0 | 0
|  | komplet | 1 |  | 0 | komplet |  |  | 0 | komplet |  |  | 0 | komplet | 1 |  | 0
1.4 | Dobava, ugradnja i spajanje razdjelnika RP, tip BF-U-3/72-C metalni razdjelnik, podžbukni, 3-redni, 72 modula, IP30, boja bijela RAL 9016 ili jednako vrijedan ; sa slijedećom ugrađenom opremom:
| razdjelnik | kom | 1 |  | 0 | kom |  | 0 | 0 | kom |  | 0 | 0 | kom | 1 | 0 | 0
| rastavna sklopka 40 A, 3P | kom | 1 |  | 0 | kom |  | 0 | 0 | kom |  | 0 | 0 | kom | 1 | 0 | 0
| rastavna sklopka 32 A, 3P | kom | 1 |  | 0 | kom |  | 0 | 0 | kom |  | 0 | 0 | kom | 1 | 0 | 0
| RCD 40/4/0,3 A; 4p | kom | 2 |  | 0 | kom |  | 0 | 0 | kom |  | 0 | 0 | kom | 2 | 0 | 0
| RCD 40/4/0,03 A; 4p | kom | 1 |  | 0 | kom |  | 0 | 0 | kom |  | 0 | 0 | kom | 1 | 0 | 0
minijaturni zaštitni prekidači:
| B 6 A; 1p | kom | 1 |  | 0 | kom |  | 0 | 0 | kom |  | 0 | 0 | kom | 1 | 0 | 0
| B 10 A; 1p | kom | 1 |  | 0 | kom |  | 0 | 0 | kom |  | 0 | 0 | kom | 1 | 0 | 0
| C 10 A; 1p | kom | 9 |  | 0 | kom |  | 0 | 0 | kom |  | 0 | 0 | kom | 9 | 0 | 0
| C 16 A; 1p | kom | 16 |  | 0 | kom |  | 0 | 0 | kom |  | 0 | 0 | kom | 16 | 0 | 0
| C 25 A; 1p | kom | 1 |  | 0 | kom |  | 0 | 0 | kom |  | 0 | 0 | kom | 1 | 0 | 0
| luxomat sa sondom | kom | 1 |  | 0 | kom |  | 0 | 0 | kom |  | 0 | 0 | kom | 1 | 0 | 0
| grebenasta sklopka 1;0;2 | kom | 1 |  | 0 | kom |  | 0 | 0 | kom |  | 0 | 0 | kom | 1 | 0 | 0
| sklopnik CN 20A | kom | 1 |  | 0 | kom |  | 0 | 0 | kom |  | 0 | 0 | kom | 1 | 0 | 0
| bistabilni relej | kom | 2 |  | 0 | kom |  | 0 | 0 | kom |  | 0 | 0 | kom | 2 | 0 | 0
| sabirnica L1, L2; L3; 63 A | kom | 1 |  | 0 | kom |  | 0 | 0 | kom |  | 0 | 0 | kom | 1 | 0 | 0
| P/F vod 2,5 - 25 mm2 | m | 50 |  | 0 | m |  | 0 | 0 | m |  | 0 | 0 | m | 50 | 0 | 0
| uzemljenje razdjelnika; kompletno | kom | 1 |  | 0 | kom |  | 0 | 0 | kom |  | 0 | 0 | kom | 1 | 0 | 0
| sitni vezni, spojni i izolacijski materijal; kompletno | kom | 1 |  | 0 | kom |  | 0 | 0 | kom |  | 0 | 0 | kom | 1 | 0 | 0
| oznake, natpisi; kompletno | kom | 1 |  | 0 | kom |  | 0 | 0 | kom |  | 0 | 0 | kom | 1 | 0 | 0
| izvedbena jednopolna shema razdjelnika; kompletno | kom | 1 |  | 0 | kom |  | 0 | 0 | kom |  | 0 | 0 | kom | 1 | 0 | 0
| atestiranje razdjelnika; kompletno | kom | 1 |  | 0 | kom |  | 0 | 0 | kom |  | 0 | 0 | kom | 1 | 0 | 0
|  | komplet | 1 |  | 0 | komplet |  |  | 0 | komplet |  |  | 0 | komplet | 1 |  | 0
1.5 | Dobava razdjelnog ormara apartmana RP 1-1.
Ormar razdjelnice treba biti izveden kao ugradbeni ormar, s vratima i bravicom, troredni.
Izvedba ormara mora zadovoljavati uvjete II klase zaštite od električnog udara, kao i odgovarajuću zaštitu od neizravnog dodira.
Sve pristupačne dijelove pod naponom prekriti izolacijskom pločom, te označiti sve elemente.
| U RP-1-1 ugraditi slijedeću opremu: (ormar) | kom | 1 |  | 0 | kom |  | 0 | 0 | kom |  | 0 | 0 | kom | 1 | 0 | 0
| rastavna sklopka 40 A, 3P | kom | 1 |  | 0 | kom |  | 0 | 0 | kom |  | 0 | 0 | kom | 1 | 0 | 0
| RCD sklopka, 40/4/0,03 A, 4P | kom | 1 |  | 0 | kom |  | 0 | 0 | kom |  | 0 | 0 | kom | 1 | 0 | 0
| minijaturni zaštitni prekidač, C 10 A, 1P | kom | 3 |  | 0 | kom |  | 0 | 0 | kom |  | 0 | 0 | kom | 3 | 0 | 0
| minijaturni zaštitni prekidač, C 16 A, 1P | kom | 10 |  | 0 | kom |  | 0 | 0 | kom |  | 0 | 0 | kom | 10 | 0 | 0
| ugradnja i spajanje elemenata, sabirnice i nosači sabirnica, ožičenje, stezaljke, označavanje, funkcionalno ispitivanje prije isporuke, atesti, ispitni protokoli, korisnička dokumentacija | paušal | 1 |  | 0 | paušal |  | 0 | 0 | paušal |  | 0 | 0 | paušal | 1 | 0 | 0
|  | komplet | 1 |  | 0 | komplet |  |  | 0 | komplet |  |  | 0 | komplet | 1 |  | 0
1.6 | Dobava razdjelnog ormara apartmana RP 1-2.
Ormar razdjelnice treba biti izveden kao ugradbeni ormar, s vratima i bravicom, troredni.
Izvedba ormara mora zadovoljavati uvjete II klase zaštite od električnog udara, kao i odgovarajuću zaštitu od neizravnog dodira.
Sve pristupačne dijelove pod naponom prekriti izolacijskom pločom, te označiti sve elemente.
| U RP-1-2 ugraditi slijedeću opremu: (ormar) | kom | 1 |  | 0 | kom |  | 0 | 0 | kom |  | 0 | 0 | kom | 1 | 0 | 0
| rastavna sklopka 40 A, 3P | kom | 1 |  | 0 | kom |  | 0 | 0 | kom |  | 0 | 0 | kom | 1 | 0 | 0
| RCD sklopka, 40/4/0,03 A, 4P | kom | 1 |  | 0 | kom |  | 0 | 0 | kom |  | 0 | 0 | kom | 1 | 0 | 0
| minijaturni zaštitni prekidač, C 10 A, 1P | kom | 3 |  | 0 | kom |  | 0 | 0 | kom |  | 0 | 0 | kom | 3 | 0 | 0
| minijaturni zaštitni prekidač, C 16 A, 1P | kom | 10 |  | 0 | kom |  | 0 | 0 | kom |  | 0 | 0 | kom | 10 | 0 | 0
| ugradnja i spajanje elemenata, sabirnice i nosači sabirnica, ožičenje, stezaljke, označavanje, funkcionalno ispitivanje prije isporuke, atesti, ispitni protokoli, korisnička dokumentacija | paušal | 1 |  | 0 | paušal |  | 0 | 0 | paušal |  | 0 | 0 | paušal | 1 | 0 | 0
|  | komplet | 1 |  | 0 | komplet |  |  | 0 | komplet |  |  | 0 | komplet | 1 |  | 0
1.7 | Dobava razdjelnog ormara kata RP 1-3.
Ormar razdjelnice treba biti izveden kao ugradbeni ormar, s vratima i bravicom, troredni.
Izvedba ormara mora zadovoljavati uvjete II klase zaštite od električnog udara, kao i odgovarajuću zaštitu od neizravnog dodira.
Sve pristupačne dijelove pod naponom prekriti izolacijskom pločom, te označiti sve elemente.
| U RP-1-3 ugraditi slijedeću opremu: (ormar) | kom | 1 |  | 0 | kom |  | 0 | 0 | kom |  | 0 | 0 | kom | 1 | 0 | 0
| rastavna sklopka 40 A, 3P | kom | 1 |  | 0 | kom |  | 0 | 0 | kom |  | 0 | 0 | kom | 1 | 0 | 0
| RCD sklopka, 40/4/0,03 A, 4P | kom | 1 |  | 0 | kom |  | 0 | 0 | kom |  | 0 | 0 | kom | 1 | 0 | 0
| bistabilni relej | kom | 1 |  | 0 | kom |  | 0 | 0 | kom |  | 0 | 0 | kom | 1 | 0 | 0
| minijaturni zaštitni prekidač, C 10 A, 1P | kom | 5 |  | 0 | kom |  | 0 | 0 | kom |  | 0 | 0 | kom | 5 | 0 | 0
| minijaturni zaštitni prekidač, C 16 A, 1P | kom | 5 |  | 0 | kom |  | 0 | 0 | kom |  | 0 | 0 | kom | 5 | 0 | 0
| ugradnja i spajanje elemenata, sabirnice i nosači sabirnica, ožičenje, stezaljke, označavanje, funkcionalno ispitivanje prije isporuke, atesti, ispitni protokoli, korisnička dokumentacija | paušal | 1 |  | 0 | paušal |  | 0 | 0 | paušal |  | 0 | 0 | paušal | 1 | 0 | 0
|  | komplet | 1 |  | 0 | komplet |  |  | 0 | komplet |  |  | 0 | komplet | 1 |  | 0
1.8 | Dobava razdjelnog ormara sunčane elektrane RO-SE.
Ormar razdjelnice treba biti izveden kao nadžbukni ormar, s vratima i bravicom, troredni.
Izvedba ormara mora zadovoljavati uvjete II klase zaštite od električnog udara, kao i odgovarajuću zaštitu od neizravnog dodira.
Sve pristupačne dijelove pod naponom prekriti izolacijskom pločom, te označiti sve elemente.
| U RP-SE ugraditi slijedeću opremu: (ormar) | kom | 1 |  | 0 | kom |  | 0 | 0 | kom |  | 0 | 0 | kom | 1 | 0 | 0
| rastavna sklopka 40 A, 3P | kom | 1 |  | 0 | kom |  | 0 | 0 | kom |  | 0 | 0 | kom | 1 | 0 | 0
| RCD sklopka, 40/4/0,03 A, 4P | kom | 1 |  | 0 | kom |  | 0 | 0 | kom |  | 0 | 0 | kom | 1 | 0 | 0
| minijaturni zaštitni prekidač, C 25 A, 3P | kom | 1 |  | 0 | kom |  | 0 | 0 | kom |  | 0 | 0 | kom | 1 | 0 | 0
| minijaturni zaštitni četveropolni prekidač D 25A | kom | 1 |  | 0 | kom |  | 0 | 0 | kom |  | 0 | 0 | kom | 1 | 0 | 0
| odvodnici prenapona, četveropolni 20 kA, 340V | kom | 1 |  | 0 | kom |  | 0 | 0 | kom |  | 0 | 0 | kom | 1 | 0 | 0
| ugradnja i spajanje elemenata, sabirnice i nosači sabirnica, ožičenje, stezaljke, označavanje, funkcionalno ispitivanje prije isporuke, atesti, ispitni protokoli, korisnička dokumentacija | paušal | 1 |  | 0 | paušal |  | 0 | 0 | paušal |  | 0 | 0 | paušal | 1 | 0 | 0
|  | komplet | 1 |  | 0 | komplet |  |  | 0 | komplet |  |  | 0 | komplet | 1 |  | 0
1.9 | Dobava, montaža i spajanje priključne kutije za vozila HP. Kutija je u PVC izvedbi sa prozirnim vratima, IP65, kompletirana RCD sklopkom 25/2/0,03A, minijaturnim zaštitnim prekidačem C20A i utičnicom za na DIN šinju, 230V/20A. | kompl | 1 |  | 0 | kompl |  | 0 | 0 | kompl |  | 0 | 0 | kompl | 1 | 0 | 0
1.10 | Izvedba priključka od razdjelnika mjerenja KPMO do razdjelnika potrošača GRO kabelom FG160R 5x16 mm2, položenog podžbukno u cijevi fi 40 mm:
| kabel FG160R 5x16 mm2 | m | 28 |  | 0 | m |  | 0 | 0 | m |  | 0 | 0 | m | 28 | 0 | 0
| Cijev CS 40 mm | m | 28 |  | 0 | m |  | 0 | 0 | m |  | 0 | 0 | m | 28 | 0 | 0
| kabelski završetak Raychem 5/16 | kom | 10 |  | 0 | kom |  | 0 | 0 | kom |  | 0 | 0 | kom | 10 | 0 | 0
| stopice gnječne Cu 16 mm2 | kom | 10 |  | 0 | kom |  | 0 | 0 | kom |  | 0 | 0 | kom | 10 | 0 | 0
|  | komplet | 1 |  | 0 | komplet |  |  | 0 | komplet |  |  | 0 | komplet | 1 |  | 0
1.11 | Izvedba priključka od invertera solarne elektrane do razdjelnika solarne elektrane RO-SE i glavnog razdjelnika GRO kabelom FG160R 5x6 mm2, položenog podžbukno u cijevi fi 40 mm:
- | kabel FG160R 5x6 mm2 | m | 6 |  | 0 | m |  | 0 | 0 | m |  | 0 | 0 | m | 6 | 0 | 0
- | kabelski završetak Raychem 5/6 | kom | 20 |  | 0 | kom |  | 0 | 0 | kom |  | 0 | 0 | kom | 20 | 0 | 0
- | stopice gnječne Cu 6 mm2 | kom | 40 |  | 0 | kom |  | 0 | 0 | kom |  | 0 | 0 | kom | 40 | 0 | 0
|  | komplet | 1 |  | 0 | komplet |  |  | 0 | komplet |  |  | 0 | komplet | 1 |  | 0
1.12 | Izvedba priključka razdjelnika RP iz razdjelnika GRO kabelom NYM-J 5x10 mm2, položenog podžbukno u cijevi fi 40 mm. | m | 22 |  | 0 | m |  | 0 | 0 | m |  | 0 | 0 | m | 22 | 0 | 0
1.13 | Izvedba priključka razdjelnika RP-1-1; RP-1-2; RP-1-3 i ROG iz razdjelnika GRO kabelom NYM-J 5x10 mm2, položenog podžbukno u cijevi fi 40 mm. | m | 44 |  | 0 | m |  | 0 | 0 | m |  | 0 | 0 | m | 44 | 0 | 0
1.14 | Dobava, montaža i spajanje UPS uređaja slijedećih karakteristika:
TEHNIČKE SPECIFIKACIJE:
Snaga: 6 kVA; cos φ 0,7
Autonomija rada: 10 min pri punom teretu
ULAZ:
Nazivni napon 230 V, monofazni
Tolerancija napona: 176 - 276 V
Frekvencija 50 Hz ± 5%
cos φ 0,97
IZLAZ:
Nazivni napon 230 V, monofazni, sinusni
Statička stabilnost napona: ± 2%
Frekvencija 50 Hz ± 5% sinkronizirano na mrežu, ± 0,05% kod rada na oscilator
Harmoničke distorzije na izlazu: ± 2% kod linearnog opterećenja, u skladu sa EN 6240-3 standardima kod nelinearnog opterećenja
MOGUĆNOST PROŠIRENJA:
do 3 uređaja u paralelnom radu
DVOSTRANO ULAZNO NAPAJANJE:
razdvojeno napajanje inverterske i bypass linije
TEHNOLOGIJA:
ON-LINE dvostruka konverzija
KONTROLA:
mikroprocesorski nadzor i upravljanje
PREOPTERETIVOST IZMJENJIVAČA:
125% za 1 minutu
150% za 10 sekundi
300% za 2 sekunde
SADRŽI:
LCD displej sa mjerenjima svih parametara, zvučni i vizualni alarm
RS 232 port za komunikaciju sa računalom
Sučelje za daljinski isklop u nuždi
Hrvatski certifikati za radiofrekventnu kompatibilnost i el. Sigurnost
MAKSIMALNI NIVO BUKE NA 1 METAR:
< 50 dBA
BATERIJE:
Hermetičke, suhe aku- baterije sa nominalnim vijekom trajanja 5-7 godina, bez održavanja
Automatski test kapaciteta baterija
AC/AC ISKORISTIVOST UREĐAJA:
92%
MAKSIMALNA DISIPACIJA
800 W
RADNA TEMPERATURA:
0°C do 40°C (za dugi vijek baterija optimalna temp. od 15 do 25 °C)
DIMENZIJE UREĐAJA (VxŠxD):
800 x 300 x 675 mm
TEŽINA UREĐAJA:
107 kg
UREĐAJ SE SASTOJI OD SLIJEDEĆIH OSNOVNIH KOMPONENTI:
ispravljač sa korektorom ulaznog faktora snage (cosφ)
IGBT izmjenjivač kontroliran DSP-om (digital signal procesor)
temperaturno kompenzirani punjač baterija
ulazni/izlazni prekidači
ručna bypass sklopka za servisno održavanje
elektronička statička sklopka
akumulatorske baterije
| integrirani odvodnik prenapona | komplet | 1 |  | 0 | komplet |  | 0 | 0 | komplet |  | 0 | 0 | komplet | 1 | 0 | 0
1.15 | Dobava, montaža i spajanje kabela za napajanje UPS uređaja:
| FG16OR 3x6 mm2 | m | 16 |  | 0 | m |  | 0 | 0 | m |  | 0 | 0 | m | 16 | 0 | 0
1.16 | Dobava i polaganje kabelskih PVC kanala u tehničkoj sobi za izvedbu energetskog razvoda;
| Kanal 100x60 mm | m | 10 |  | 0 | m |  | 0 | 0 | m |  | 0 | 0 | m | 10 | 0 | 0
| Kanal 40x60 mm | m | 12 |  | 0 | m |  | 0 | 0 | m |  | 0 | 0 | m | 12 | 0 | 0
| Kanal 40x40 mm | m | 12 |  | 0 | m |  | 0 | 0 | m |  | 0 | 0 | m | 12 | 0 | 0
1.17 | Sitni vezni, spojni, pričvrsni, izolacijski i ostali nespecificirani materijal i pribor; kompletno. | kom | 1 |  | 0 | kom |  | 0 | 0 | kom |  | 0 | 0 | kom | 1 | 0 | 0
1. | RAZDJELNICI I KABELSKI RAZVOD + UPS UKUPNO |  |  |  | 0 |  |  |  | 0 |  |  |  | 0 |  |  |  | 0

## 2-Rasvjeta
|  | UKUPNO |  |  |  | 1.FAZA |  |  |  | 2.FAZA |  |  |  | 3.FAZA
R. br. | OPISNA STAVKA | Jed. mj. | Količina | Jed. cijena | Ukupno | Jed. mj. | Količina | Jed. cijena | Ukupno | Jed. mj. | Količina | Jed. cijena | Ukupno | Jed. mj. | Količina | Jed. cijena | Ukupno
2. | INSTALACIJA RASVJETE
2.1. | TEHNIČKA SPECIFIKACIJA RASVJETE
NAPOMENA:
U svaku stavku rasvjete potrebno je predvidjeti dobavu, montažu, spajanje i funkcionalno ispitivanje. U cijenu uračunati sitni montažni materijal, izvori svjetlosti te odgovarajući atesti. Na sve svjetiljke i opremu ponuđač mora dati jamstvo u roku od najmanje 7 godina. U slučaju dobave svjetiljki drugih proizvođača, one moraju zadovoljavati tehničke karakteristike predloženih svjetiljki, a u slučaju različitih karakteristika ili oblika potrebno je konzultirati projektanta, a odabir potvrditi svjetlotehničkim proračunom
OPĆE NORME I UVJETI:
Sve svjetiljke moraju biti proizvedene sukladno zahtjevima standarda proizvodnje HRN EN 60598:2009 - CEI 34.21 ili jednakovrijedno ____________________________. Servis svjetiljki omogućen bez specijaliziranog alata. Sve svjetiljke moraju imati LED izvor, ZHAGA kompatibilan, konzistencije boje (SDMC)≤3. Odziv boje LED izvora (Ra) ≥85. Najveći presjek kabela 2.5mm2, napajane sa mrežnog priključka 220-240V 50-60Hz. Svjetiljke trebaju zadovoljavati granice i metode mjerenja značajka radio smetnji električnih rasvjetnih uređaja prema HRN EN 55015:20137A1:2015 ili jednakovrijedno ____________________________, svjetlotehničke zahtjeve prema standardu HRN EN 12464-1:2012 ili jednakovrijedno ____________________________, imati ENEC certifikat, te zadovoljavati opće zahtjeve prema HRN EN 60598-1:2009 ili jednakovrijedno ____________________________. Prema standardu IEC/EN62471:2008 ili jednakovrijedno ____________________________ svjetiljke su klasificirana u grupu fotobiološkog zračenja RG0 (izuzeta od rizika). Klasa energetske kartice prema EU 874/2012 ili jednakovrijedno ____________________________: Ne manje od A++; Vijek trajanja izvora: Ne manje od 50.000h, L90B10, svjetiljka testirana na ambijentalnoj temperaturi 35°C Vijek trajanja izvora dokazan TM21 izvješćem. Jamstvo na sve svjetiljke opće rasvjete: ne manje od 7 godina. Svi proizvodi moraju biti razvijeni i proizvedeni unutar EN ISO 9001:2015 ili jednakovrijedno ____________________________ certificirane tvornice.
SIGURNOSNA RASVJETA:
Sve svjetiljke i dijelovi centralnog sustava moraju biti proizvedeni sukladno zahtjevima standarda proizvodnje HRN EN 60598:2009 - CEI 34.21 ili jednakovrijedno ____________________________, HRN EN 62384:2008 ili jednakovrijedno ____________________________, HRN EN 50172:2008 ili jednakovrijedno ____________________________. Svjetiljke moraju biti u skladu sa HRN EN 60598-1 ili jednakovrijedno ____________________________, HRN EN 60598-2-22 ili jednakovrijedno ____________________________, HRN EN 1838 ili jednakovrijedno ____________________________, HRN EN 50171 ili jednakovrijedno ____________________________ standardima. Vijek trajanja izvora: Ne manje od 50.000h. Jamstvo na svjetiljke i centralni baterijski sustav: ne manje od 2 godine. Svi proizvodi moraju biti razvijeni i proizvedeni unutar EN ISO 9001:2015 ili jednakovrijedno ____________________________ certificirane tvornice.
2.2. | OPĆA RASVJETA
2.2.1. S1 | Dobava, montaža i spajanje stropne nadgradne, direktne svjetiljke, izrađene od dekapiranog čelika, elektrostatski plastificiranog sa srebrom parenim aluminijskim odsijačem (HMP) Izvor: LED moduli velikog svjetlosnog toka, SMD srednje snage, SDMC≤3 Temperatura boje svjetla (CCT), odziv boje (RA): 4000K (±100K), Ra>85 Predspojna sprava: Strujno upravljiva, smještena u kućištu svjetiljke Okvirne dimenzije svjetiljke: 1200x250x55mm ( ±5%) Ukupni svjetlosni tok (φ): 5951lm ( ±5%) Ukupna snaga (P): 54.7W ( ±5%) Efikasnost svjetiljke (LEF): 109lm/W ( ±5%) Iskoristivost (LOR): 71.8% ( ±5%) Blještanje (UGR): 17.1 IP zaštita (min): 20 Jamstvo na proizvod: Ne manje od 7 godina. | kom | 3 |  | 0 | kom |  | 0 | 0 | kom | 1 | 0 | 0 | kom | 2 | 0 | 0
0
2.2.2. S2 | Dobava, montaža i spajanje stropne nadgradne, direktne svjetiljke, izrađene od aluminija, elektrostatski plastificiranog sa difuznim prizmatičnim PMMA difuzorom (DPR) Izvor: LED moduli velikog svjetlosnog toka, SMD srednje snage, SDMC≤3 Temperatura boje svjetla (CCT), odziv boje (RA): 4000K (±100K), Ra>85 Predspojna sprava: Strujno upravljiva, smještena u kućištu svjetiljke Okvirne dimenzije svjetiljke: fi 296, h 100mm ( ±5%) Ukupni svjetlosni tok (φ): 1106lm ( ±5%) Ukupna snaga (P): 12.6W ( ±5%) Efikasnost svjetiljke (LEF): 88lm/W ( ±5%) Iskoristivost (LOR): 69.1% ( ±5%) Blještanje (UGR): 19.5 IP zaštita (min): 40 Jamstvo na proizvod: Ne manje od 7 godina. | kom | 13 |  | 0 | kom |  | 0 | 0 | kom | 6 | 0 | 0 | kom | 7 | 0 | 0
2.2.3. S3 | Dobava, montaža i spajanje stropne nadgradne, direktne svjetiljke, izrađene od aluminija, elektrostatski plastificiranog sa satiniranim opal polikarbonatnim difuzorom (SOP) Izvor: LED moduli velikog svjetlosnog toka, SMD srednje snage, SDMC≤3 Temperatura boje svjetla (CCT), odziv boje (RA): 4000K (±100K), Ra>85 Predspojna sprava: Strujno upravljiva, smještena u kućištu svjetiljke Okvirne dimenzije svjetiljke: fi 394, h 100mm ( ±5%) Ukupni svjetlosni tok (φ): 2460lm ( ±5%) Ukupna snaga (P): 25.2W ( ±5%) Efikasnost svjetiljke (LEF): 98lm/W ( ±5%) Iskoristivost (LOR): 71.5% ( ±5%) Blještanje (UGR): 23.7 IP zaštita (min): 40 Jamstvo na proizvod: Ne manje od 7 godina. | kom | 8 |  | 0 | kom |  | 0 | 0 | kom | 4 | 0 | 0 | kom | 4 | 0 | 0
2.2.4. S4 | Dobava, montaža i spajanje stropne nadgradne, direktne svjetiljke, izrađene od aluminija, elektrostatski plastificiranog sa difuznim prizmatičnim PMMA difuzorom (DPR) Izvor: LED moduli velikog svjetlosnog toka, SMD srednje snage, SDMC≤3 Temperatura boje svjetla (CCT), odziv boje (RA): 4000K (±100K), Ra>85 Predspojna sprava: Strujno upravljiva, smještena u kućištu svjetiljke Okvirne dimenzije svjetiljke: fi 394, h 100mm ( ±5%) Ukupni svjetlosni tok (φ): 2497lm ( ±5%) Ukupna snaga (P): 25.2W ( ±5%) Efikasnost svjetiljke (LEF): 99lm/W ( ±5%) Iskoristivost (LOR): 72.6% ( ±5%) Blještanje (UGR): 20.2 IP zaštita (min): 40 Jamstvo na proizvod: Ne manje od 7 godina. | kom | 7 |  | 0 | kom |  | 0 | 0 | kom | 3 | 0 | 0 | kom | 4 | 0 | 0
2.2.5. S5 | Dobava, montaža i spajanje zidne nadgradne, direktne svjetiljke, izrađene od polikarbonata, sa satiniranim opal polikarbonatnim difuzorom Izvor: LED moduli velikog svjetlosnog toka, SMD srednje snage, SDMC≤3 Temperatura boje svjetla (CCT), odziv boje (RA): 4000K (±100K), Ra>85 Predspojna sprava: Strujno upravljiva, smještena u kućištu svjetiljke Okvirne dimenzije svjetiljke: 1277x101x84mm ( ±5%) Ukupni svjetlosni tok (φ): 3244lm ( ±5%) Ukupna snaga (P): 28W ( ±5%) Efikasnost svjetiljke (LEF): 120lm/W ( ±5%) Iskoristivost (LOR): 89.3% ( ±5%) Blještanje (UGR): 22.1 IP zaštita (min): 66 Jamstvo na proizvod: Ne manje od 7 godina. | kom | 4 |  | 0 | kom |  | 0 | 0 | kom | 2 | 0 | 0 | kom | 2 | 0 | 0
2.2.6. S6 | Dobava, montaža i spajanje zidne nadgradne, direktne svjetiljke izrađene od ekstrudiranog aluminijskog profila, elektrostatski plastificiranog, sa satiniranim opal PMMA difuzorom (SOP) Izvor: LED moduli velikog svjetlosnog toka, SMD srednje snage, SDMC≤3 Temperatura boje svjetla (CCT), odziv boje (RA): 4000K (±100K), Ra>85 Predspojna sprava: Strujno upravljiva, smještena u kućištu svjetiljke Okvirne dimenzije svjetiljke: 575x36x76mm ( ±5%) Ukupni svjetlosni tok (φ): 1482lm ( ±5%) Ukupna snaga (P): 17W ( ±5%) Efikasnost svjetiljke (LEF): 87lm/W ( ±5%) Iskoristivost (LOR): 68% ( ±5%) Blještanje (UGR): 24.9 IP zaštita (min): 40 Jamstvo na proizvod: Ne manje od 7 godina. | kom | 6 |  | 0 | kom |  | 0 | 0 | kom | 3 | 0 | 0 | kom | 3 | 0 | 0
2.2.7. S7 | Dobava, montaža i spajanje stropne nadgradne, direktno - indirektne svjetiljke, izrađene od polikarbonata, sa satiniranim opal polikarbonatnim difuzorom Izvor: LED moduli velikog svjetlosnog toka, SMD srednje snage, SDMC≤3 Temperatura boje svjetla (CCT), odziv boje (RA): 4000K (±100K), Ra>85 Predspojna sprava: Strujno upravljiva, smještena u kućištu svjetiljke Okvirne dimenzije svjetiljke: fi 285, h 103mm ( ±5%) Ukupni svjetlosni tok (φ): 1516lm ( ±5%) Ukupna snaga (P): 13.2W ( ±5%) Efikasnost svjetiljke (LEF): 115lm/W ( ±5%) Iskoristivost (LOR): 85.2% ( ±5%) Blještanje (UGR): 23.1 IP zaštita (min): 43 Jamstvo na proizvod: Ne manje od 7 godina. | kom | 16 |  | 0 | kom |  | 0 | 0 | kom | 6 | 0 | 0 | kom | 11 | 0 | 0
2.2.8. S8 | Dobava, montaža i spajanje stropne nadgradne, direktne svjetiljke, izrađene od polikarbonata, sa satiniranim opal polikarbonatnim difuzorom Izvor: LED moduli velikog svjetlosnog toka, SMD srednje snage, SDMC≤3 Temperatura boje svjetla (CCT), odziv boje (RA): 4000K (±100K), Ra>85 Predspojna sprava: Strujno upravljiva, smještena u kućištu svjetiljke Okvirne dimenzije svjetiljke: 1277x145x101mm ( ±5%) Ukupni svjetlosni tok (φ): 7177lm ( ±5%) Ukupna snaga (P): 62W ( ±5%) Efikasnost svjetiljke (LEF): 116lm/W ( ±5%) Iskoristivost (LOR): 77% ( ±5%) Blještanje (UGR): 27.6 IP zaštita (min): 66 Jamstvo na proizvod: Ne manje od 7 godina. | kom | 1 |  | 0 | kom |  | 0 | 0 | kom |  | 0 | 0 | kom | 1 | 0 | 0
2.2. | OPĆA RASVJETA UKUPNO |  |  |  | 0 |  |  |  | 0 |  |  |  | 0 |  |  |  | 0
2.3. | SIGURNOSNA RASVJETA
2.3.1. P.1 | Dobava, montaža i spajanje zidnog nadgradnog rasvjetnog tijela protupanične rasvjete sa piktogramom smjer ''izlaz dolje'', IP zaštite 40, kućišta izrađenog od bijelog polikarbonata i pleksiglasom, svjetiljka se koristi za označavanje smjera evakuacije, 220÷240VAC/50÷60Hz napajanje, elektronička predspojna naprava sa vlastitim napajanjem, sa inverterom za nužnu rasvjetu u pripravnom modu rada i hermetički zatvorenom hibridnom (NiMH) baterijom autonomije 3h, sa funkcijom autotesta, s elektronskom zaštitom protiv potpunog pražnjenja baterije, 2P+T priključne stezaljke za max. presjek kabela 2.5mm². Udaljenost uočavanja VD 30m. Instalirane max. snage sustava rasvjete 2W. Jamstvo na proizvod: Ne manje od 2 godine. | kom | 6 |  | 0 | kom |  | 0 | 0 | kom | 4 | 0 | 0 | kom | 2 | 0 | 0
2.3.2. P.2 | Dobava, montaža i spajanje stropnog nadgradnog rasvjetnog tijela protupanične rasvjete sa piktogramom smjer ''izlaz dolje'', IP zaštite 65, kućišta izrađenog od bijelog polikarbonata s transparentnim polikarbonatnim pokrovom i pleksiglasom, svjetiljka se koristi za označavanje smjera evakuacije, 220÷240VAC/50÷60Hz napajanje, elektronička predspojna naprava sa vlastitim napajanjem, sa inverterom za nužnu rasvjetu u pripravnom modu rada i hermetički zatvorenom hibridnom (NiMH) baterijom autonomije 3h, sa funkcijom autotesta, s elektronskom zaštitom protiv potpunog pražnjenja baterije, 2P+T priključne stezaljke za max. presjek kabela 2.5mm². Udaljenost uočavanja VD 25m. Instalirane max. snage sustava rasvjete 2W. Jamstvo na proizvod: Ne manje od 2 godine. | kom | 8 |  | 0 | kom |  | 0 | 0 | kom | 4 | 0 | 0 | kom | 4 | 0 | 0
2.3.3. P.3 | Dobava, montaža i spajanje nadgradnog rasvjetnog tijela protupanične rasvjete sa univerzalnom optikom, IP zaštite 42, kućišta izrađenog od bijelog polikarbonata, leća i odsijač od PC, svjetiljka se koristi za sigurnosnu rasvjetu otvorenih prostora, 220÷240VAC/50÷60Hz napajanje, elektronička predspojna naprava sa vlastitim napajanjem, sa inverterom za nužnu rasvjetu u pripravnom modu rada i hermetički zatvorenom hibridnom (NiMH) baterijom autonomije 3h, sa funkcijom autotesta, s elektronskom zaštitom protiv potpunog pražnjenja baterije, 2P+T priključne stezaljke za max. presjek kabela 2.5mm². Ukupni svjetlosni tok svjetilke min. 390 lm, instalirane max. snage sustava rasvjete 6W. Jamstvo na proizvod: Ne manje od 2 godine | kom | 9 |  | 0 | kom |  | 0 | 0 | kom | 4 | 0 | 0 | kom | 5 | 0 | 0
2.3.4. P.4 | Dobava, montaža i spajanje nadgradnog rasvjetnog tijela protupanične rasvjete sa univerzalnom optikom, IP zaštite 41, kućišta izrađenog od bijelog polikarbonata, leća i odsijač od PC, svjetiljka se koristi za sigurnosnu rasvjetu otvorenih prostora, 220÷240VAC/50÷60Hz napajanje, elektronička predspojna naprava sa vlastitim napajanjem, sa inverterom za nužnu rasvjetu u pripravnom modu rada i hermetički zatvorenom hibridnom (NiMH) baterijom autonomije 3h, sa funkcijom autotesta, s elektronskom zaštitom protiv potpunog pražnjenja baterije, 2P+T priključne stezaljke za max. presjek kabela 2.5mm². Ukupni svjetlosni tok svjetilke min. 390 lm, instalirane max. snage sustava rasvjete 6W. Jamstvo na proizvod: Ne manje od 2 godine. | kom | 1 |  | 0 | kom |  | 0 | 0 | kom |  | 0 | 0 | kom | 1 | 0 | 0
2.3.5. P.5 | Dobava, montaža i spajanje stropnog nadgradnog rasvjetnog tijela protupanične rasvjete sa duplim piktogramom smjer ''izlaz lijevo-izlaz desno'', IP zaštite 40, kućišta izrađenog od bijelog polikarbonata i pleksiglasom, svjetiljka se koristi za označavanje smjera evakuacije, 220÷240VAC/50÷60Hz napajanje, elektronička predspojna naprava sa vlastitim napajanjem, sa inverterom za nužnu rasvjetu u pripravnom modu rada i hermetički zatvorenom hibridnom (NiMH) baterijom autonomije 3h, sa funkcijom autotesta, s elektronskom zaštitom protiv potpunog pražnjenja baterije, 2P+T priključne stezaljke za max. presjek kabela 2.5mm². Udaljenost uočavanja VD 30m. Instalirane max. snage sustava rasvjete 2W. Jamstvo na proizvod: Ne manje od 2 godine. | kom | 3 |  | 0 | kom |  | 0 | 0 | kom | 1 | 0 | 0 | kom | 2 | 0 | 0
2.3. | SIGURNOSNA RASVJETA UKUPNO |  |  |  | 0 |  |  |  | 0 |  |  |  | 0 |  |  |  | 0
2.4. | VANJSKA RASVJETA
2.4.1. VS1 | Dobava, montaža i spajanje zidnog reflektora, izrađenog od aluminija, sa transparentnim staklom Izvor: LED moduli velike snage Temperatura boje svjetla (CCT), odziv boje (RA): 4000K (±100K), Ra>85 Predspojna sprava: Strujno upravljiva, smještena u kućištu svjetiljke Okvirne dimenzije svjetiljke: 240x175x75 mm ( ±5%) Ukupni svjetlosni tok (φ): 985lm ( ±5%) Ukupna snaga (P): 17.6W ( ±5%) Efikasnost svjetiljke (LEF): 55lm/W ( ±5%) IP, IK zaštita (min): 65, 07 Jamstvo na proizvod: Ne manje od 2 godine. | kom | 5 |  | 0 | kom |  | 0 | 0 | kom | 2 | 0 | 0 | kom | 3 | 0 | 0
2.4.2. VS2 | Dobava, montaža i spajanje reflektora, izrađenog od aluminija, sa transparentnim staklom. Uz svjetiljku se isporučuje stup visine 6m, s razdjelnicom, konzolom za dvije svjetiljke, sidrenim vijcima i šablonom za betoniranje. Zona vjetra: 1. Izvor: LED moduli velike snage Temperatura boje svjetla (CCT), odziv boje (RA): 4000K (±100K), Ra>85 Predspojna sprava: Strujno upravljiva, smještena u kućištu svjetiljke Okvirne dimenzije svjetiljke: 240x175x75 mm ( ±5%) Ukupni svjetlosni tok (φ): 985lm ( ±5%) Ukupna snaga (P): 17.6W ( ±5%) Efikasnost svjetiljke (LEF): 55lm/W ( ±5%) IP, IK zaštita (min): 65, 07 Jamstvo na proizvod: Ne manje od 2 godine. | kom | 1 |  | 0 | kom |  | 0 | 0 | kom |  | 0 | 0 | kom | 1 | 0 | 0
2.4. | VANJSKA RASVJETA UKUPNO |  |  |  | 0 |  |  |  | 0 |  |  |  | 0 |  |  |  | 0
2.5. | ELEKTROTEHNIČKI RADOVI
PRIZEMLJE
2.5.1 | Izvedba instalacije rasvjete ulaza, subišta i hodnika kabelom NYM-J 3x1,5 mm2, položenog podžbukno uz prethodno dubljenje kanala. Prosječna dužina kabela je 12m, a u stavku uračunati i razvodnu instalacionu kutiju. | kompl | 12 |  | 0 | kompl |  | 0 | 0 | kompl | 12 | 0 | 0 | kompl |  | 0 | 0
2.5.2 | Izvedba instalacije rasvjete ambulante i dnevnog boravka kabelom NYM-J 3x1,5 mm2, položenog podžbukno uz prethodno dubljenje kanala. Prosječna dužina kabela je 16m, a u stavku uračunati i razvodnu instalacionu kutiju. | kompl | 5 |  | 0 | kompl |  | 0 | 0 | kompl | 5 | 0 | 0 | kompl |  | 0 | 0
2.5.3 | Izvedba instalacije rasvjete garaže kabelom NYM-J 3x1,5 mm2, položenog podžbukno uz prethodno dubljenje kanala. Prosječna dužina kabela je 18m, a u stavku uračunati i razvodnu instalacionu kutiju. | kompl | 4 |  | 0 | kompl |  | 0 | 0 | kompl | 4 | 0 | 0 | kompl |  | 0 | 0
2.5.4 | Izvedba instalacije rasvjete sanitarnih čvorova i pratećih prostora kabelom NYM-J 3,4x1,5 mm2, položenog podžbukno uz prethodno dubljenje kanala. Prosječna dužina kabela je 8m, a u stavku uračunati i razvodnu instalacionu kutiju. | kompl | 9 |  | 0 | kompl |  | 0 | 0 | kompl | 9 | 0 | 0 | kompl |  | 0 | 0
2.5.5 | Izvedba instalacije rasvjete iznad ogledala kabelom NYM-J 3x1,5 mm2, položenog podžbukno uz prethodno dubljenje kanala. Prosječna dužina kabela je 6m, a u stavku uračunati i razvodnu instalacionu kutiju. | kompl | 3 |  | 0 | kompl |  | 0 | 0 | kompl | 3 | 0 | 0 | kompl |  | 0 | 0
2.5.6 | Izvedba instalacije sigurnosne i protupanične rasvjete kabelom NYM-J 3x1,5 mm2, položenog podžbukno uz prethodno dubljenje kanala. Prosječna dužina kabela je 12m, a u stavku uračunati i razvodnu instalacionu kutiju. | kompl | 15 |  | 0 | kompl |  | 0 | 0 | kompl | 15 | 0 | 0 | kompl |  | 0 | 0
2.5.7 | Izvedba instalacije za senzore pokreta kabelom NYM-J 3x1,5 mm2, položenog podžbukno uz prethodno dubljenje kanala. Prosječna dužina kabela je 4m, a u stavku uračunati i razvodnu instalacionu kutiju. | kompl | 2 |  | 0 | kompl |  | 0 | 0 | kompl | 2 | 0 | 0 | kompl |  | 0 | 0
2.5.8 | Dobava, ugradnja i spajanje običnih sklopki, komplet sa instalacionom kutijom. | kompl | 6 |  | 0 | kompl |  | 0 | 0 | kompl | 6 | 0 | 0 | kompl |  | 0 | 0
2.5.9 | Dobava, ugradnja i spajanje serijskih sklopki, komplet sa instalacionom kutijom. | kompl | 3 |  | 0 | kompl |  | 0 | 0 | kompl | 3 | 0 | 0 | kompl |  | 0 | 0
2.5.10 | Dobava, ugradnja i spajanje izmjeničnih sklopki, komplet sa instalacionom kutijom. | kompl | 8 |  | 0 | kompl |  | 0 | 0 | kompl | 8 | 0 | 0 | kompl |  | 0 | 0
2.5.11 | Dobava, ugradnja i spajanje tipkala za paljenje rasvjete, komplet sa instalacionom kutijom. | kompl | 5 |  | 0 | kompl |  | 0 | 0 | kompl | 5 | 0 | 0 | kompl |  | 0 | 0
2.5.12 | Sitni vezni, spojni i montažni materijal i pribor. | paušal | 1 |  | 0 | paušal |  | 0 | 0 | paušal | 1 | 0 | 0 | paušal |  | 0 | 0
KAT
2.5.13 | Izvedba instalacije rasvjete subišta i hodnika kabelom NYM-J 3x1,5 mm2, položenog podžbukno uz prethodno dubljenje kanala. Prosječna dužina kabela je 12m, a u stavku uračunati i razvodnu instalacionu kutiju. | kompl | 8 |  | 0 | kompl |  | 0 | 0 | kompl |  | 0 | 0 | kompl | 8 | 0 | 0
2.5.14 | Izvedba instalacije rasvjete apartmana i soba kabelom NYM-J 3x1,5 mm2, položenog podžbukno uz prethodno dubljenje kanala. Prosječna dužina kabela je 16m, a u stavku uračunati i razvodnu instalacionu kutiju. | kompl | 9 |  | 0 | kompl |  | 0 | 0 | kompl |  | 0 | 0 | kompl | 9 | 0 | 0
2.5.15 | Izvedba instalacije rasvjete sanitarnih čvorova i pratećih prostora kabelom NYM-J 3,4x1,5 mm2, položenog podžbukno uz prethodno dubljenje kanala. Prosječna dužina kabela je 8m, a u stavku uračunati i razvodnu instalacionu kutiju. | kompl | 4 |  | 0 | kompl |  | 0 | 0 | kompl |  | 0 | 0 | kompl | 4 | 0 | 0
2.5.16 | Izvedba instalacije rasvjete iznad ogledala kabelom NYM-J 3x1,5 mm2, položenog podžbukno uz prethodno dubljenje kanala. Prosječna dužina kabela je 6m, a u stavku uračunati i razvodnu instalacionu kutiju. | kompl | 3 |  | 0 | kompl |  | 0 | 0 | kompl |  | 0 | 0 | kompl | 3 | 0 | 0
2.5.17 | Izvedba instalacije sigurnosne i protupanične rasvjete kabelom NYM-J 3x1,5 mm2, položenog podžbukno uz prethodno dubljenje kanala. Prosječna dužina kabela je 12m, a u stavku uračunati i razvodnu instalacionu kutiju. | kompl | 11 |  | 0 | kompl |  | 0 | 0 | kompl |  | 0 | 0 | kompl | 11 | 0 | 0
2.5.18 | Izvedba instalacije za senzore pokreta kabelom NYM-J 3x1,5 mm2, položenog podžbukno uz prethodno dubljenje kanala. Dužina kabela je 4m, a u stavku uračunati i razvodnu instalacionu kutiju. | kompl | 1 |  | 0 | kompl |  | 0 | 0 | kompl |  | 0 | 0 | kompl | 1 | 0 | 0
2.5.19 | Dobava, ugradnja i spajanje običnih sklopki, komplet sa instalacionom kutijom. | kompl | 6 |  | 0 | kompl |  | 0 | 0 | kompl |  | 0 | 0 | kompl | 6 | 0 | 0
2.5.20 | Dobava, ugradnja i spajanje serijskih sklopki, komplet sa instalacionom kutijom. | kompl | 5 |  | 0 | kompl |  | 0 | 0 | kompl |  | 0 | 0 | kompl | 5 | 0 | 0
2.5.21 | Dobava, ugradnja i spajanje izmjeničnih sklopki, komplet sa instalacionom kutijom. | kompl | 4 |  | 0 | kompl |  | 0 | 0 | kompl |  | 0 | 0 | kompl | 4 | 0 | 0
2.5.22 | Dobava, ugradnja i spajanje tipkala za paljenje rasvjete, komplet sa instalacionom kutijom. | kompl | 4 |  | 0 | kompl |  | 0 | 0 | kompl |  | 0 | 0 | kompl | 4 | 0 | 0
2.5.23 | Sitni vezni, spojni i montažni materijal i pribor. | paušal | 1 |  | 0 | paušal |  | 0 | 0 | paušal |  | 0 | 0 | paušal | 1 | 0 | 0
VANJSKA RASVJETA
2.5.24 | Izvedba instalacije rasvjete na fasadi građevine kabelom NYM-J 3x1,5 mm2, položenog podžbukno uz prethodno dubljenje kanala. Prosječna dužina kabela je 28m, a u stavku uračunati i razvodnu instalacionu kutiju. | kompl | 5 |  | 0 | kompl |  | 0 | 0 | kompl |  | 0 | 0 | kompl | 5 | 0 | 0
2.5.25 | Izvedba instalacije sonde luksomata kabelom NYM-J 3x1,5 mm2, položenog podžbukno uz prethodno dubljenje kanala. Dužina kabela je 16m, a u stavku uračunati i razvodnu instalacionu kutiju. | kompl | 1 |  | 0 | kompl |  | 0 | 0 | kompl |  | 0 | 0 | kompl | 1 | 0 | 0
2.5.26 | Iskop kabelskog rova u zemlji III-kategorije 0,8x0,4 m, dobava finog pijeska za nasipavanje posteljice u dva sloja debljine 10 cm, zatrpavanje rova tucanikom sa nabijanjem u slojevima. | m | 22 |  | 0 | m |  | 0 | 0 | m |  | 0 | 0 | m | 22 | 0 | 0
2.5.27 | Iskop zemlje III-kategorije za temelj rasvjetnog stupa 0,85x0,85x0,95 m. | kompl | 1 |  | 0 | kompl |  | 0 | 0 | kompl |  | 0 | 0 | kompl | 1 | 0 | 0
2.5.28 | Betoniranje temelja rasvjetnog stupa, komplet sa šablonom temeljnih vijaka. | kompl | 1 |  | 0 | kompl |  | 0 | 0 | kompl |  | 0 | 0 | kompl | 1 | 0 | 0
2.5.29 | Dobava i polaganje NYY kabela 3x2,5 mm2 od GRO do stupa VR u položene PEHD cijevi F 40 u već gotov zemljani rov, komplet. | m | 22 |  | 0 | m |  | 0 | 0 | m |  | 0 | 0 | m | 22 | 0 | 0
2.5.30 | Dobava, polaganje i spajanje trake za uzemljenje 40x4 mm. | m | 22 |  | 0 | m |  | 0 | 0 | m |  | 0 | 0 | m | 22 | 0 | 0
2.5.31 | Izrada dozemnog spoja uzemljivača na stup VR Cu užetom 50mm2 dužine 2m, original stopicama | kompl | 1 |  | 0 | kompl |  | 0 | 0 | kompl |  | 0 | 0 | kompl | 1 | 0 | 0
2.5.32 | Sitni vezni, spojni i montažni materijal i pribor. | paušal | 1 |  | 0 | paušal |  | 0 | 0 | paušal |  | 0 | 0 | paušal | 1 | 0 | 0
2.5. | ELEKTROTEHNIČKI RADOVI UKUPNO |  |  |  | 0 |  |  |  | 0 |  |  |  | 0 |  |  |  | 0
2. | INSTALACIJA RASVJETE SVEUKUPNO |  |  |  | 0 |  |  |  | 0 |  |  |  | 0 |  |  |  | 0

## 3-Jaka struja
|  | UKUPNO |  |  |  | 1.FAZA |  |  |  | 2.FAZA |  |  |  | 3.FAZA
R. br. | OPISNA STAVKA | Jed. mj. | Količina | Jed. cijena | Ukupno | Jed. mj. | Količina | Jed. cijena | Ukupno | Jed. mj. | Količina | Jed. cijena | Ukupno | Jed. mj. | Količina | Jed. cijena | Ukupno
3. | INSTALACIJA JAKE STRUJE
PRIZEMLJE
3.1 | Izvedba instalacije utičnica u ambulanti i dnevnom boravku sa potrebnim dubljenjem zida i ugradnjom kabela NYM-J 3x2,5 mm2. Prosječna dužina vodiča je 16 m. Radove obuhvatiti komplet sa svim pripremno završnim radovima. | kompl | 12 |  | 0 | kompl |  | 0 | 0 | kompl | 12 | 0 | 0 | kompl |  | 0 | 0
3.2 | Izvedba instalacije utičnica u sanitarnim čvorovima sa potrebnim dubljenjem zida i ugradnjom kabela NYM-J 3x2,5 mm2. Prosječna dužina vodiča je 12 m. Radove obuhvatiti komplet sa svim pripremno završnim radovima. | kompl | 4 |  | 0 | kompl |  | 0 | 0 | kompl | 4 | 0 | 0 | kompl |  | 0 | 0
3.3 | Izvedba instalacije priključka kondenzacijskog bojlera sa potrebnim dubljenjem zida i ugradnjom kabela NYM-J 3x2,5 mm2. Dužina vodiča je 14 m. Radove obuhvatiti komplet sa svim pripremno završnim radovima. | kompl | 1 |  | 0 | kompl |  | 0 | 0 | kompl | 1 | 0 | 0 | kompl |  | 0 | 0
3.4 | Izvedba instalacije priključka pećnice i grijaće ploče sa potrebnim dubljenjem zida i ugradnjom kabela NYM-J 3x2,5 mm2. Prosječna dužina vodiča je 10 m. Radove obuhvatiti komplet sa svim pripremno završnim radovima. | kompl | 2 |  | 0 | kompl |  | 0 | 0 | kompl | 2 | 0 | 0 | kompl |  | 0 | 0
3.5 | Izvedba instalacije utičnica u garaži sa potrebnim dubljenjem zida i ugradnjom kabela NYM-J 3x2,5 mm2. Dužina vodiča je 16 m. Radove obuhvatiti komplet sa svim pripremno završnim radovima. | kompl | 1 |  | 0 | kompl |  | 0 | 0 | kompl | 1 | 0 | 0 | kompl |  | 0 | 0
3.6 | Izvedba instalacije veze vanjskih klima jedinica sa unutarnjim ugradnjom kabela NYM-J 5x1,5 mm2. Prosječna dužina vodiča je 22 m. Radove obuhvatiti komplet sa svim pripremno završnim radovima. | kompl | 2 |  | 0 | kompl |  | 0 | 0 | kompl | 2 | 0 | 0 | kompl |  | 0 | 0
3.7 | Izvedba instalacije za priključnu kutiju vozila u garaži sa potrebnim dubljenjem zida i ugradnjom kabela NYM-J 3x4 mm2. Dužina vodiča je 24 m. Radove obuhvatiti komplet sa svim pripremno završnim radovima. | kompl | 1 |  | 0 | kompl |  | 0 | 0 | kompl | 1 | 0 | 0 | kompl |  | 0 | 0
3.8 | Izvedba instalacije priključka za rolo vrata sa potrebnim dubljenjem zida i ugradnjom vodiča NYM-J 3x2,5 mm2. Prosječna dužina vodiča je 16 m. Radove obuhvatiti komplet sa svim pripremno završnim radovima. | kompl | 2 |  | 0 | kompl |  | 0 | 0 | kompl | 2 | 0 | 0 | kompl |  | 0 | 0
3.9 | Izvedba instalacije priključka za rampu dijelom sa potrebnim dubljenjem zida, a dijelom u zemlji u već iskopani rov te uvučen u cijev fi 40 mm i ugradnjom vodiča NYY-J 3x2,5 mm2. Dužina vodiča je 36 m. Radove obuhvatiti komplet sa svim pripremno završnim radovima. | kompl | 1 |  | 0 | kompl |  | 0 | 0 | kompl | 1 | 0 | 0 | kompl |  | 0 | 0
3.10 | Izvedba instalacije seta utičnica (UPS) u ambulanti sa potrebnim dubljenjem zida i ugradnjom kabela NYM-J 3x2,5 mm2. Dužina vodiča je 12 m. Radove obuhvatiti komplet sa svim pripremno završnim radovima. | kompl | 1 |  | 0 | kompl |  | 0 | 0 | kompl | 1 | 0 | 0 | kompl |  | 0 | 0
3.11 | Izvedba instalacije priključka vatrodojavne centrale kabelom NHXH FE180/E90 3x1,5 mm2 položenog podžbukno uz prethodno dubljenje kanala. Dužina kabela iznosi 18 m, a u stavku uračunati instalacioni materijal. | kompl | 1 |  | 0 | kompl |  | 0 | 0 | kompl | 1 | 0 | 0 | kompl |  | 0 | 0
3.12 | Izvedba instalacije priključka automatike protupožarnih vrata kabelom NHXH FE180/E90 3x1,5 mm2 položenog podžbukno uz prethodno dubljenje kanala. Dužina kabela iznosi 8 m, a u stavku uračunati instalacioni materijal. | komp | 1 |  | 0 | komp |  | 0 | 0 | komp | 1 | 0 | 0 | komp |  | 0 | 0
3.13 | Izvedba instalacije protupožarnog isklopnog tipkala (PIT) kabelom NHXH FE180/E90 3x1,5 mm2 položenog podžbukno uz prethodno dubljenje kanala. Prosječna dužina kabela iznosi 18 m, a u stavku uračunati instalacioni materijal. | kompl | 2 |  | 0 | kompl |  | 0 | 0 | kompl | 2 | 0 | 0 | kompl |  | 0 | 0
3.14 | Dobava, montaža i spajanje PIT tipkala. | kompl | 2 |  | 0 | kompl |  | 0 | 0 | kompl | 2 | 0 | 0 | kompl |  | 0 | 0
3.15 | Dobava, montaža i spajanje P/Ž utičnica i sl. U stavku uključiti kutije, maske, šlicanje, gips i sl. Sav sustav je modularni: | [14 empty] | 0
| utičnica šuko 16 A/230 V; P/Ž; u jednomodularnom okviru; kompletno | kom | 10 |  | 0 | kom |  | 0 | 0 | kom | 10 | 0 | 0 | kom |  | 0 | 0
| utičnica šuko sa poklopcem16 A/230 V; P/Ž; u jednomodularnom okviru; kompletno | kom | 6 |  | 0 | kom |  | 0 | 0 | kom | 6 | 0 | 0 | kom |  | 0 | 0
| trostruka utičnica šuko bijela, 16A/230 V; P/Ž; u tromodularnom okviru; kompletno | kom | 1 |  | 0 | kom |  | 0 | 0 | kom | 1 | 0 | 0 | kom |  | 0 | 0
| trostruka utičnica šuko crvena, 16A/230 V; P/Ž; u tromodularnom okviru; kompletno | kom | 1 |  | 0 | kom |  | 0 | 0 | kom | 1 | 0 | 0 | kom |  | 0 | 0
| kutija za fiksni priključak 16A/230 V; P/Ž; u jednomodularnom okviru; kompletno | kom | 2 |  | 0 | kom |  | 0 | 0 | kom | 2 | 0 | 0 | kom |  | 0 | 0
3.16 | Spajanje i montaža opreme sa isporučiteljem opreme strojarske opreme. | paušal | 1 |  | 0 | paušal |  | 0 | 0 | paušal | 1 | 0 | 0 | paušal |  | 0 | 0
3.17 | Sitni vezni, spojni i montažni materijal i pribor; kompletno. | paušal | 1 |  | 0 | paušal |  | 0 | 0 | paušal | 1 | 0 | 0 | paušal |  | 0 | 0
3.18 | Probno puštanje u pogon; kompletno. | paušal | 1 |  | 0 | paušal |  | 0 | 0 | paušal | 1 | 0 | 0 | paušal |  | 0 | 0
KAT
3.19 | Izvedba instalacije utičnica u apartmanima, sobama i pratećim prostorima sa potrebnim dubljenjem zida i ugradnjom kabela NYM-J 3x2,5 mm2. Prosječna dužina vodiča je 14 m. Radove obuhvatiti komplet sa svim pripremno završnim radovima. | kompl | 21 |  | 0 | kompl |  | 0 | 0 | kompl |  | 0 | 0 | kompl | 21 | 0 | 0
3.20 | Izvedba instalacije utičnica u sanitarnim čvorovima sa potrebnim dubljenjem zida i ugradnjom kabela NYM-J 3x2,5 mm2. Prosječna dužina vodiča je 12 m. Radove obuhvatiti komplet sa svim pripremno završnim radovima. | kompl | 5 |  | 0 | kompl |  | 0 | 0 | kompl |  | 0 | 0 | kompl | 5 | 0 | 0
3.21 | Izvedba instalacije priključka vanjskih klima jedinica sa potrebnim dubljenjem zida i ugradnjom kabela NYM-J 3x2,5 mm2 uvučenim dijelom u samogasive cijevi CS20, komplet sa razvodnim i spojnim materijalom. Prosječna dužina vodiča je 14 m. Radove obuhvatiti komplet sa svim pripremno završnim radovima. | kompl | 4 |  | 0 | kompl |  | 0 | 0 | kompl |  | 0 | 0 | kompl | 4 | 0 | 0
3.22 | Izvedba instalacije veze vanjskih klima jedinica sa unutarnjim ugradnjom kabela NYM-J 5x1,5 mm2. Prosječna dužina vodiča je 16 m. Radove obuhvatiti komplet sa svim pripremno završnim radovima. | kompl | 7 |  | 0 | kompl |  | 0 | 0 | kompl |  | 0 | 0 | kompl | 7 | 0 | 0
3.23 | Izvedba instalacije priključka pećnice i grijaće ploče sa potrebnim dubljenjem zida i ugradnjom kabela NYM-J 3x2,5 mm2. Prosječna dužina vodiča je 16 m. Radove obuhvatiti komplet sa svim pripremno završnim radovima. | kompl | 2 |  | 0 | kompl |  | 0 | 0 | kompl |  | 0 | 0 | kompl | 2 | 0 | 0
3.24 | Izvedba instalacije seta utičnica (UPS) u sobama sa potrebnim dubljenjem zida i ugradnjom kabela NYM-J 3x2,5 mm2. Prosječna dužina vodiča je 12 m. Radove obuhvatiti komplet sa svim pripremno završnim radovima. | kompl | 2 |  | 0 | kompl |  | 0 | 0 | kompl |  | 0 | 0 | kompl | 2 | 0 | 0
3.25 | Izvedba instalacije priključka komunikacijskog ormara sa potrebnim dubljenjem zida i ugradnjom kabela NYM-J 3x2,5 mm2. Dužina vodiča je 10 m. Radove obuhvatiti komplet sa svim pripremno završnim radovima. | kompl | 1 |  | 0 | kompl |  | 0 | 0 | kompl |  | 0 | 0 | kompl | 1 | 0 | 0
3.26 | Izvedba instalacije utičnica u tehničkoj sobi sa potrebnim dubljenjem zida i ugradnjom kabela NYM-J 3x2,5 mm2. Prosječna dužina vodiča je 10 m. Radove obuhvatiti komplet sa svim pripremno završnim radovima. | kompl | 2 |  | 0 | kompl |  | 0 | 0 | kompl |  | 0 | 0 | kompl | 2 | 0 | 0
3.27 | Izvedba instalacije priključka centrale za odimljavanje kabelom NHXH FE180/E90 3x1,5 mm2 položenog podžbukno uz prethodno dubljenje kanala. Dužina kabela iznosi 18 m, a u stavku uračunati instalacioni materijal. | kompl | 1 |  | 0 | kompl |  | 0 | 0 | kompl |  | 0 | 0 | kompl | 1 | 0 | 0
3.28 | Dobava, montaža i spajanje P/Ž utičnica i sl. U stavku uključiti kutije, maske, šlicanje, gips i sl. Sav sustav je modularni:
| utičnica šuko 16 A/230 V; P/Ž; u jednomodularnom okviru; kompletno | kom | 16 |  | 0 | kom |  | 0 | 0 | kom |  | 0 | 0 | kom | 16 | 0 | 0
| utičnica šuko sa poklopcem16 A/230 V; P/Ž; u jednomodularnom okviru; kompletno | kom | 10 |  | 0 | kom |  | 0 | 0 | kom |  | 0 | 0 | kom | 10 | 0 | 0
| trostruka utičnica šuko bijela, 16A/230 V; P/Ž; u tromodularnom okviru; kompletno | kom | 4 |  | 0 | kom |  | 0 | 0 | kom |  | 0 | 0 | kom | 4 | 0 | 0
| trostruka utičnica šuko crvena, 16A/230 V; P/Ž; u tromodularnom okviru; kompletno | kom | 2 |  | 0 | kom |  | 0 | 0 | kom |  | 0 | 0 | kom | 2 | 0 | 0
| kutija za fiksni priključak 16A/230 V; P/Ž; u jednomodularnom okviru; kompletno | kom | 4 |  | 0 | kom |  | 0 | 0 | kom |  | 0 | 0 | kom | 4 | 0 | 0
3.29 | Spajanje i montaža opreme sa isporučiteljem opreme strojarske opreme. | paušal | 1 |  | 0 | paušal |  | 0 | 0 | paušal |  | 0 | 0 | paušal | 1 | 0 | 0
3.30 | Sitni vezni, spojni i montažni materijal i pribor; kompletno. | paušal | 1 |  | 0 | paušal |  | 0 | 0 | paušal |  | 0 | 0 | paušal | 1 | 0 | 0
3.31 | Probno puštanje u pogon; kompletno. | paušal | 1 |  | 0 | paušal |  | 0 | 0 | paušal |  | 0 | 0 | paušal | 1 | 0 | 0
3. | INSTALACIJA JAKE STRUJE UKUPNO: |  |  |  | 0 |  |  |  | 0 |  |  |  | 0 |  |  |  | 0

## 4-Slaba struja
|  | UKUPNO |  |  |  | 1.FAZA |  |  |  | 2.FAZA |  |  |  | 3.FAZA
R.br. | OPISNA STAVKA | Jed. mj. | Količina | Jed. cijena | Ukupno | Jed. mj. | Količina | Jed. cijena | Ukupno | Jed. mj. | Količina | Jed. cijena | Ukupno | Jed. mj. | Količina | Jed. cijena | Ukupno
4. | INSTALACIJA SLABE STRUJE
4.1. | RAČUNALNA INSTALACIJA
4.1.1 | Dobava i montaža komunikacijskog razdjelnika strukturnog kabliranja, s kaljenim staklenim vratima, te montažno-demontažnim bočnim i leđnim stranicama;
| 26U w=600xd=600xh=1349mm. 19" FREE STANDING CABINET | kom | 1 |  |  | kom |  |  |  | kom |  |  |  | kom | 1
| pomoćne vodilice | kom | 2 |  |  | kom |  |  |  | kom |  |  |  | kom | 2
| prespojni panel RJ45 UTP CAT 6; 24 port | kom | 2 |  |  | kom |  |  |  | kom |  |  |  | kom | 2
| ventilatorski blok s termometrom | kom | 1 |  |  | kom |  |  |  | kom |  |  |  | kom | 1
| priključna letva 7 x 230 V s termomagnetnom zaštitom i odvodnicima prenapona | kom | 1 |  |  | kom |  |  |  | kom |  |  |  | kom | 1
| pomoćni pribor | kom | 1 |  |  | kom |  |  |  | kom |  |  |  | kom | 1
| pomoćna polica za aktivnu opremu | kom | 1 |  |  | kom |  |  |  | kom |  |  |  | kom | 1
| držač kabelskog seta | kom | 3 |  |  | kom |  |  |  | kom |  |  |  | kom | 3
| ostali sitni vezni, spojni i ostali nespecificirani materijal; kompletno | kom | 1 |  |  | kom |  |  |  | kom |  |  |  | kom | 1
|  | Komplet | 1 |  | 0 | Komplet |  | 0 | 0 | Komplet |  | 0 | 0 | Komplet | 1 | 0 | 0
4.1.2 | Izvedba instalacije uzemljenja komunikacijskog ormara vodičem H07V-K 10 mm2 položenog u instalacijske cijevi. Dužina vodiča iznosi 8 m. | kompl | 1 |  | 0 | kompl |  | 0 | 0 | kompl |  | 0 | 0 | kompl | 1 | 0 | 0
4.1.3 | Dobava i ugradnja samogasivih cijevi CS 20-40 mm, komplet. | m | 220 |  | 0 | m |  | 0 | 0 | m | 220 | 0 | 0 | m |  | 0 | 0
4.1.4 | Dobava i polaganje u već postavljene instalacijske cijevi, kabela UTP Cat 6 4 x 2 x 23 AWG. | m | 980 |  | 0 | m |  | 0 | 0 | m |  | 0 | 0 | m | 980 | 0 | 0
4.1.5 | Dobava i ugradnja priključnica 1xRJ-45 kategorije 6 u jednostrukom okviru, komplet s instalacijskom kutijom. | kompl | 4 |  | 0 | kompl |  | 0 | 0 | kompl |  | 0 | 0 | kompl | 4 | 0 | 0
4.1.6 | Dobava i ugradnja priključnica 2xRJ-45 kategorije 6 u jednostrukom okviru, komplet s instalacijskom kutijom. | kompl | 11 |  | 0 | kompl |  | 0 | 0 | kompl |  | 0 | 0 | kompl | 11 | 0 | 0
4.1.7 | Spajanje i označavanje UTP kabela u komunikacijskom ormaru. | kompl | 26 |  | 0 | kompl |  | 0 | 0 | kompl |  | 0 | 0 | kompl | 26 | 0 | 0
4.1.8 | Spajanje i označavanje UTP kabela u priključnicama. | kompl | 26 |  | 0 | kompl |  | 0 | 0 | kompl |  | 0 | 0 | kompl | 26 | 0 | 0
4.1.9 | Sitni spojni i montažni materijal | paušal | 1 |  | 0 | paušal |  | 0 | 0 | paušal |  | 0 | 0 | paušal | 1 | 0 | 0
4.1.10 | Ispitivanje mreže prema Tehničkim normativima (brzina prijenosa, gušenje i sl.) na svim utičnicama i probno puštanje u pogon; kompletno. | kompl | 26 |  | 0 | kompl |  | 0 | 0 | kompl |  | 0 | 0 | kompl | 26 | 0 | 0
4.1. | RAČUNALNA INSTALACIJA UKUPNO: |  |  |  | 0 |  |  |  | 0 |  |  |  | 0 |  |  |  | 0
4.2. | INSTALACIJA ANTENSKOG SUSTAVA
4.2.1 | Dobava i montaža na krovu garaže, na najpovoljnijem mjestu prijama, antenski stup sa satelitskim i zemaljskim antenama. Antenski sustav komplet montiran, ugođen i pušten u rad. | komplet | 1 |  | 0 | komplet |  | 0 | 0 | komplet |  | 0 | 0 | komplet | 1 | 0 | 0
4.2.2 | Dobava i ugradnja zajedničkog antenskog uređaja ZAU sa svim potrebnim elementima. | komplet | 1 |  | 0 | komplet |  | 0 | 0 | komplet |  | 0 | 0 | komplet | 1 | 0 | 0
4.2.3 | Dobava i ugradnja pl. kutija i pl. cijevi:
| razvodne kutije PS (RK)50 | kom | 4 |  | 0 | kom |  | 0 | 0 | kom |  | 0 | 0 | kom | 4 | 0 | 0
| instalacione cijevi CS 20. | m | 160 |  | 0 | m |  | 0 | 0 | m |  | 0 | 0 | m | 160 | 0 | 0
| instalacione cijevi CS 32 | m | 30 |  | 0 | m |  | 0 | 0 | m |  | 0 | 0 | m | 30 | 0 | 0
4.2.4 | Dobava i polaganje kroz položene cijevi, te spajanje kabela - KOKA 2000 SAT | m | 180 |  | 0 | m |  | 0 | 0 | m |  | 0 | 0 | m | 180 | 0 | 0
4.2.5 | Dobava i ugradnja antenske priključnice TV-RAD-SAT u jednostrukom okviru. | komplet | 5 |  | 0 | komplet |  | 0 | 0 | komplet |  | 0 | 0 | komplet | 5 | 0 | 0
4.2.6 | Potreban sitni, spojni i montažni materijal i pribor za potpunu izvedbu ant. Instalacije. | paušal | 1 |  | 0 | paušal |  | 0 | 0 | paušal |  | 0 | 0 | paušal | 1 | 0 | 0
4.2.7 | Mjerenje jakosti el. magnetskog polja na krovu objekta nakon grubih građevinskih radova te izbor lokacije za postavljanje antenskog stupa, te Ugađanje ZAU na potrebni izlazni nivo te dosmjeravanje antena. | paušal | 1 |  | 0 | paušal |  | 0 | 0 | paušal |  | 0 | 0 | paušal | 1 | 0 | 0
4.2.8 | Ispitivanje i mjerenje na svakoj utičnici i puštanje sustava u pokusni rad, te atestiranje ZAS-a od ovlaštene ustanove. | paušal | 1 |  | 0 | paušal |  | 0 | 0 | paušal |  | 0 | 0 | paušal | 1 | 0 | 0
4.2. | INSTALACIJA ANTENSKOG SUSTAVA UKUPNO |  |  |  | 0 |  |  |  | 0 |  |  |  | 0 |  |  |  | 0
4.3. | INSTALACIJA VIDEOPORTAFONA
4.3.1 | Dobava i isporuka vanjske jedinice IP - 1 pozivna tipka - HD 1.3MP - IP 65 - aluminijsko kućište | komplet | 1 |  | 0 | komplet |  | 0 | 0 | komplet |  | 0 | 0 | komplet | 1 | 0 | 0
4.3.2 | Dobava i isporuka 7" monitora - TFTLCD ekran 7" - rezoluicja 1024*600 - 10/100Mbps Ethernet - 8 kanalni alarmni ulazi - POE | komplet | 5 |  | 0 | komplet |  | 0 | 0 | komplet |  | 0 | 0 | komplet | 5 | 0 | 0
4.3.3 | Dobava i isporuka modula za napajanje - stabilizirano napajanje - 8 priključaka / 100Mbps - 6 priključaka podržava napajanje po kabelu - 2.kanalni kaskadni LAN | komplet | 1 |  | 0 | komplet |  | 0 | 0 | komplet |  | 0 | 0 | komplet | 1 | 0 | 0
4.3.4 | Dobava i ugradnja kabela tip:FTP4X2awg24 | m | 250 |  | 0 | m |  | 0 | 0 | m |  | 0 | 0 | m | 250 | 0 | 0
4.3.5 | Dobava i ugradnja PVC cijevi fi 16 mm. | m | 200 |  | 0 | m |  | 0 | 0 | m |  | 0 | 0 | m | 200 | 0 | 0
4.3.6 | Dobava i ugradnja kabela NYM-J 3x1,5 mm2. | m | 25 |  | 0 | m |  | 0 | 0 | m |  | 0 | 0 | m | 25 | 0 | 0
4.3.7 | Sigurnosni cilindrični uložak sa ugradnjom VS01N | komplet | 1 |  | 0 | komplet |  | 0 | 0 | komplet |  | 0 | 0 | komplet | 1 | 0 | 0
4.3.8 | Spajanje, programiranje i puštanje u rad sustava prema zahtjevu korisnika | komplet | 1 |  | 0 | komplet |  | 0 | 0 | komplet |  | 0 | 0 | komplet | 1 | 0 | 0
4.3.9 | Hidraulična pumpa za zatvaranje vrata | komplet | 1 |  | 0 | komplet |  | 0 | 0 | komplet |  | 0 | 0 | komplet | 1 | 0 | 0
4.3.10 | Dobava i isporuka elektroprihvatnika napajanja 12VDC sa statusom zatvorenosti vrata | komplet | 1 |  | 0 | komplet |  | 0 | 0 | komplet |  | 0 | 0 | komplet | 1 | 0 | 0
4.3.11 | Izrada projekta izvedenog stanja. | paušal | 1 |  | 0 | paušal |  | 0 | 0 | paušal |  | 0 | 0 | paušal | 1 | 0 | 0
4.3. | INSTALACIJA VIDEOPORTAFONA UKUPNO |  |  |  | 0 |  |  |  | 0 |  |  |  | 0 |  |  |  | 0
4. | INSTALACIJA SLABE STRUJE UKUPNO: |  |  |  | 0 |  |  |  | 0 |  |  |  | 0 |  |  |  | 0

## 5-Zaštita od munje
|  | UKUPNO |  |  |  | 1.FAZA |  |  |  | 2.FAZA |  |  |  | 3.FAZA
R. br. | OPISNA STAVKA | Jed. mj. | Količina | Jed. cijena | Ukupno | Jed. mj. | Količina | Jed. cijena | Ukupno | Jed. mj. | Količina | Jed. cijena | Ukupno | Jed. mj. | Količina | Jed. cijena | Ukupno
5. | INSTALACIJA ZAŠTITE OD MUNJE
5.1 | Dobava i polaganje u temelj ispod hidroizolacije trake Fe/Zn 30*4 mm za temeljni uzemljivač. Stavci pripada i varenje trake za betonsko željezo | m | 96 |  | 0 | m | 96 | 0 | 0 | m |  | 0 | 0 | m |  | 0 | 0
5.2 | Dobava, polaganje u fasadi sa krova do uzemljivača, trake Fe/Zn 30*4 mm | m | 36 |  | 0 | m |  | 0 | 0 | m | 36 | 0 | 0 | m |  | 0 | 0
5.3 | Dobava i ugradnja ormarića za mjerni rastavni spoj u inoks izvedbi sa vratašcima. | kom | 4 |  | 0 | kom |  | 0 | 0 | kom | 2 | 0 | 0 | kom | 2 | 0 | 0
5.4 | Izvedba kompletnog mjernog ( preklopnog ) spoja s dva vijka M-10 u ormariću | kom | 4 |  | 0 | kom |  | 0 | 0 | kom | 2 | 0 | 0 | kom | 2 | 0 | 0
5.5 | Dobava i polaganje okruglog vodiča Al Ø8 mm na original nosače po krovu. | m | 58 |  | 0 | m |  | 0 | 0 | m |  | 0 | 0 | m | 58 | 0 | 0
5.6 | Dobava i polaganje okruglog vodiča Al Ø8 mm na original nosače po fasadi od MRS do limenog oluka. | m | 4 |  | 0 | m |  | 0 | 0 | m |  | 0 | 0 | m | 4 | 0 | 0
5.7 | Dobava okruglog vodiča Al Ø8 mm na original nosače za uzemljenje konstrukcije solarne elektrane. | m | 20 |  | 0 | m |  | 0 | 0 | m |  | 0 | 0 | m | 20 | 0 | 0
5.8 | Dobava i montaža križne spojnice s umetkom za spoj okruglog vodiča i trake, MRS. | kom | 8 |  | 0 | kom |  | 0 | 0 | kom | 4 | 0 | 0 | kom | 4 | 0 | 0
5.9 | Dobava i montaža tipske stezaljke za horizontalni žlijeb. | kom | 4 |  | 0 | kom |  | 0 | 0 | kom |  | 0 | 0 | kom | 4 | 0 | 0
5.10 | Dobava i montaža tipske obujmice za oluk (oluci su od bojenog lima, Ø dogovoriti s arhitektom). | kom | 4 |  | 0 | kom |  | 0 | 0 | kom |  | 0 | 0 | kom | 4 | 0 | 0
5.11 | Dobava i montaža križne spojnice u zemlji zalivene bitumenom. | kom | 12 |  | 0 | kom |  | 0 | 0 | kom | 12 | 0 | 0 | kom |  | 0 | 0
5.12 | Dobava, montaža i spajanje ormarića za glavno izjednačenje potencijala sa bakrenom sabirnicom 30*5 te spajanje raznih metalnih masa, cijevovoda. Uračunati i P/F vodiče 16mm2, stopice vijke i slično | kompl | 1 |  | 0 | kompl |  | 0 | 0 | kompl | 1 | 0 | 0 | kompl |  | 0 | 0
5.13 | Izrada spoja sabirnice za izjednačenje potencijala i temeljnog uzemljivača trakom FeZn 30*4mm. Polaže se prosječno 10 m trake FeZn 30*4mm | kom | 1 |  | 0 | kom |  | 0 | 0 | kom | 1 | 0 | 0 | kom |  | 0 | 0
5.14 | Dobava, montaža i spajanje ormarića za priključenje cisterne za istakanje plina, komplet sa sklopkom u Ex izvedbi. Uračunati i P/F vodič 16mm2 dužine 15 m sa hvataljkom za priključak na cisternu. | kompl | 1 |  | 0 | kompl |  | 0 | 0 | kompl |  | 0 | 0 | kompl | 1 | 0 | 0
5.15 | Ispitivanje instalacije zaštite od munje s izdavanjem revizijske knjige. | kom | 1 |  | 0 | kom |  | 0 | 0 | kom |  | 0 | 0 | kom | 1 | 0 | 0
5.16 | Sitni vezni, spojni i montažni materijal i pribor; kompletno. | kom | 1 |  | 0 | kom |  | 0 | 0 | kom |  | 0 | 0 | kom | 1 | 0 | 0
5. | INSTALACIJA ZAŠTITE OD MUNJE UKUPNO: |  |  |  | 0 |  |  |  | 0 |  |  |  | 0 |  |  |  | 0

## 6-Solarna elektrana
|  | UKUPNO |  |  |  | 1.FAZA |  |  |  | 2.FAZA |  |  |  | 3.FAZA
R. br. | OPISNA STAVKA | Jed. mj. | Količina | Jed. cijena | Ukupno | Jed. mj. | Količina | Jed. cijena | Ukupno | Jed. mj. | Količina | Jed. cijena | Ukupno | Jed. mj. | Količina | Jed. cijena | Ukupno
6. | SOLARNA ELEKTRANA
OPREMA
6.1 | Fotonaponski modul - SOLVIS SV72-330 | kom | 33 |  | 0 | kom |  | 0 | 0 | kom |  | 0 | 0 | kom | 33 | 0 | 0
6.2 | Fotonaponski izmjenjivač - SMA STP 10000TL-20 | kom | 1 |  | 0 | kom |  | 0 | 0 | kom |  | 0 | 0 | kom | 1 | 0 | 0
6.3 | Razvodni ormar elektrane - RO-SE - prenaponska i nadstrujna zaštita | kom | 1 |  | 0 | kom |  | 0 | 0 | kom |  | 0 | 0 | kom | 1 | 0 | 0
6.4 | Solarni instalacijski kabel -Tip PV1-F, 4 mm2 | m | 120 |  | 0 | m |  | 0 | 0 | m |  | 0 | 0 | m | 120 | 0 | 0
6.5 | Izmjenični kabelski razvod - Tip FG16OR 5x6 mm2 | m | 20 |  | 0 | m |  | 0 | 0 | m |  | 0 | 0 | m | 20 | 0 | 0
6.6 | FN Konektori -Tip MC4 muški + ženski | set | 4 |  | 0 | set |  | 0 | 0 | set |  | 0 | 0 | set | 4 | 0 | 0
6.7 | Potkonstrukcija modula - za montažu modula na krov pokriven crijepom | komplet | 1 |  | 0 | komplet |  | 0 | 0 | komplet |  | 0 | 0 | komplet | 1 | 0 | 0
6.8 | Gromobranska zaštita - spoj na postojeći uzemljivač | komplet | 1 |  | 0 | komplet |  | 0 | 0 | komplet |  | 0 | 0 | komplet | 1 | 0 | 0
6.9 | Montažni materijal - Kanalice, spojnice, vezice i ostali sitnospojni materijal | komplet | 1 |  | 0 | komplet |  | 0 | 0 | komplet |  | 0 | 0 | komplet | 1 | 0 | 0
RADOVI
6.10 | Dostava i montaža elektrane -dostava električne opreme elektrane na lokaciju -postavljanje konstrukcije, montaža i ožičenje modula, spajanje AC i DC kablova -kofiguracija postavki izmjenjivača | komplet | 1 |  | 0 | komplet |  | 0 | 0 | komplet |  | 0 | 0 | komplet | 1 | 0 | 0
6.11 | Beznaponsko ispitivanje električnih instalacija elektrane u skladu s propisima. | komplet | 1 |  | 0 | komplet |  | 0 | 0 | komplet |  | 0 | 0 | komplet | 1 | 0 | 0
6.12 | Puštanje u pogon sunčane elektrane te sudjelovanje na pokusnom radu i izrada izvještaja. | komplet | 1 |  | 0 | komplet |  | 0 | 0 | komplet |  | 0 | 0 | komplet | 1 | 0 | 0
6.13 | Mjerenje kvalitete električne energije prema normi EN 50160 + izrada izvještaja. | komplet | 1 |  | 0 | komplet |  | 0 | 0 | komplet |  | 0 | 0 | komplet | 1 | 0 | 0
6.14 | Izrada projekta izvedenog stanja i predaja investitoru. | komplet | 1 |  | 0 | komplet |  | 0 | 0 | komplet |  | 0 | 0 | komplet | 1 | 0 | 0
6. | SOLARNA ELEKTRANA UKUPNO |  |  |  | 0 |  |  |  | 0 |  |  |  | 0 |  |  |  | 0

## 7-Grijači žljebova
|  | UKUPNO |  |  |  | 1.FAZA |  |  |  | 2.FAZA |  |  |  | 3.FAZA
R. br. | OPISNA STAVKA | Jed. mj. | Količina | Jed. cijena | Ukupno | Jed. mj. | Količina | Jed. cijena | Ukupno | Jed. mj. | Količina | Jed. cijena | Ukupno | Jed. mj. | Količina | Jed. cijena | Ukupno
7. | GRIJAČI ŽLJEBOVA
7.1 | G1 Dobava, montaža i spajanje grijaćeg kabela, kao tip SSAP 1,335 Ώ/m, duljine 42 m s "hladnim krajem" 2 m, opremljen za ugradnju u horizontalni oluk i vertikalne odvode (943 W / 230 V ) | kom | 1 |  | 0 | kom |  | 0 | 0 | kom |  | 0 | 0 | kom | 1 | 0 | 0
7.2 | G2 Dobava, montaža i spajanje grijaćeg kabela, kao tip SSAP 1,335 Ώ/m, duljine 40,1 m s "hladnim krajem" 2 m, opremljen za ugradnju u horizontalni oluk i vertikalne odvode (894 W / 230 V ) | kom | 1 |  | 0 | kom |  | 0 | 0 | kom |  | 0 | 0 | kom | 1 | 0 | 0
7.3 | G3 i G4 Dobava, montaža i spajanje grijaćeg kabela, kao tip SSAP 12,035 Ώ/m, duljine 14,0 m s "hladnim krajem" 2 m, opremljen za ugradnju u horizontalni oluk i odvod (314 W / 230 V ) | kom | 2 |  | 0 | kom |  | 0 | 0 | kom |  | 0 | 0 | kom | 2 | 0 | 0
7.4 | Dobava i ugradnja mjerne sonde za vlagu SOV-2 | kom | 1 |  | 0 | kom |  | 0 | 0 | kom |  | 0 | 0 | kom | 1 | 0 | 0
7.5 | Dobava i ugradnja mjerne sonde za temperaturu zraka SZT-2 | kom | 1 |  | 0 | kom |  | 0 | 0 | kom |  | 0 | 0 | kom | 1 | 0 | 0
7.6 | Napojno-upravljački razdjelnik opremljen sa: elektroničkim regulatorom ETO2-4550, strujnom zaštitnom sklopkom 40/30mA, automatskim osiguračima, sklopnikom, grebenastom sklopkom i ostalom opremom potrebnom za ispravan i siguran rad grijanja snage 2,5 kW - ili jednako vrijedan. | komplet | 1 |  | 0 | komplet |  | 0 | 0 | komplet |  | 0 | 0 | komplet | 1 | 0 | 0
7.7 | Dobava i montaža OG instalacione kutije IP44 dim 200x200 mm. | kom | 4 |  | 0 | kom |  | 0 | 0 | kom |  | 0 | 0 | kom | 4 | 0 | 0
7.8 | Dobava i polaganje kabela NYY-J 3x2,5 mm2 | m | 86 |  | 0 | m |  | 0 | 0 | m |  | 0 | 0 | m | 86 | 0 | 0
7.9 | Dobava i polaganje kabela LiYCY 4x0,75 mm2 | m | 36 |  | 0 | m |  | 0 | 0 | m |  | 0 | 0 | m | 36 | 0 | 0
7.10 | Dobava i polaganje samogasivih instalacionih cijevi fi 25 mm. | m | 110 |  | 0 | m |  | 0 | 0 | m |  | 0 | 0 | m | 110 | 0 | 0
7.11 | Ispitivanje , programiranje i puštanje u rad, komplet sa obukom korisnika. | paušal | 1 |  | 0 | paušal |  | 0 | 0 | paušal |  | 0 | 0 | paušal | 1 | 0 | 0
7.12 | Sitni spojni i montažni materijal. | paušal | 1 |  | 0 | paušal |  | 0 | 0 | paušal |  | 0 | 0 | paušal | 1 | 0 | 0
7. | GRIJAČI ŽLJEBOVA UKUPNO |  |  |  | 0 |  |  |  | 0 |  |  |  | 0 |  |  |  | 0
|  |  |  | 1. RAZDJELNICI UKUPNO: | 0 |  |  | 1. RAZDJELNICI UKUPNO: | 0 |  |  | 1. RAZDJELNICI UKUPNO: | 0 |  |  | 1. RAZDJELNICI UKUPNO: | 0

## 8-Katodna zaštita
|  | UKUPNO |  |  |  | 1.FAZA |  |  |  | 2.FAZA |  |  |  | 3.FAZA
R. br. | OPISNA STAVKA | Jed. mj. | Količina | Jed. cijena | Ukupno | Jed. mj. | Količina | Jed. cijena | Ukupno | Jed. mj. | Količina | Jed. cijena | Ukupno | Jed. mj. | Količina | Jed. cijena | Ukupno
8. | KATODNA ZAŠTITA
Uračunati materijala s montažom do pune funkcije
8.1 | Magnezijska anoda težine 3,9 4 kg u kemijskom punilu u jutenoj vreći opremljena električnim kabelom tipa NYY 1x10mm2 prosječne dužine 12m | kom | 4 |  | 0 | kom |  | 0 | 0 | kom |  | 0 | 0 | kom | 4 | 0 | 0
8.2 | Kabelski priključak kabela na stjenku spremnika aluminotermijskim zavarivanjem bakrenog kabela NYY 1x16mm2 dužine 10 m. Zavar treba biti izoliran kompletom za izoliranje takvih spojeva. Zavraivački postupak, zavarivači moraju imati certifikate, a po završenoj montaži treba izraditi ispitivanja i izraditi kontrolni list. | kom | 1 |  | 0 | kom |  | 0 | 0 | kom |  | 0 | 0 | kom | 1 | 0 | 0
8.3 | Kabelski priključak kabela na stjenku spremnika aluminotermijskim zavarivanjem bakrenog kabela NYY 3x2,5mm2 dužine 10 m. Zavar treba biti izoliran kompletom za izoliranje takvih spojeva. Zavraivački postupak, zavarivači moraju imati certifikate, a po završenoj montaži treba izraditi ispitivanja i izraditi kontrolni list. | kom | 1 |  | 0 | kom |  | 0 | 0 | kom |  | 0 | 0 | kom | 1 | 0 | 0
8.4 | Referentna elektroda Cu/CuS04 – ion rezistenta u tubularnoj izvedbi d 40 x 270mm. | kom | 1 |  | 0 | kom |  | 0 | 0 | kom |  | 0 | 0 | kom | 1 | 0 | 0
8.5 | Okno-mjerni šaht katodne zaštite izveden u betonskom oknu sa metalnim poklopcem d 400mm u razini tla, s ugrađenom spojnom pvc kutijom 250x300mm IP66, U razdjelniku mora biti sabirnica sa rednim stezaljkama 10mm2 x4kom i 16mm2 x 6 kom. Uvodnice na kutiji trebaju biti vodotjesne IP 66 za svaki kabel zasebno, Okno treba biti na kraju osigurano u gornjem sloju betonom u razini tla s laganim povišenjem do 2 cm samog poklopca okna. | komplet | 1 |  | 0 | komplet |  | 0 | 0 | komplet |  | 0 | 0 | komplet | 1 | 0 | 0
8.6 | Puštanje u pogon i mjerenje. | komplet | 1 |  | 0 | komplet |  | 0 | 0 | komplet |  | 0 | 0 | komplet | 1 | 0 | 0
8.7 | Kompletiranje atestne dokumentacije i zapisnika o ispitivanju. | komplet | 1 |  | 0 | komplet |  | 0 | 0 | komplet |  | 0 | 0 | komplet | 1 | 0 | 0
8.8 | Izrada projekta/sheme izvedenog stanja s uputama o održavanju. | komplet | 1 |  | 0 | komplet |  | 0 | 0 | komplet |  | 0 | 0 | komplet | 1 | 0 | 0
8. | KATODNA ZAŠTITA UKUPNO |  |  |  | 0 |  |  |  | 0 |  |  |  | 0 |  |  |  | 0

## 9-Ulazna Rampa
|  | UKUPNO |  |  |  | 1.FAZA |  |  |  | 2.FAZA |  |  |  | 3.FAZA
R. br. | OPISNA STAVKA | Jed. mj. | Količina | Jed. cijena | Ukupno | Jed. mj. | Količina | Jed. cijena | Ukupno | Jed. mj. | Količina | Jed. cijena | Ukupno | Jed. mj. | Količina | Jed. cijena | Ukupno
9. | ULAZNA RAMPA
9.1 | Nabava i isporuka elektomehaničke rampa za kontrolu ulaska vozila slijedećih minimalnih karakteristika: - rampa predviđena za letvu duljine 3m - vrijeme otvaranja maksimalno 1,8s - zaštita od oštećenja zaustavljenih vozila - tih rad mehanizma za podizanje rampe - ugrađen programator za programiranje automatskog, poluautomatskog ili ručnog rada rampe - zaštita od vanjskih vremenskih utjecaja - nehrđajuće kućište rampe izrađeno od aluminija - napajanje rampe 230 VAC - potrošnja: maksimalno 350 W - zaštita kućišta IP54 | komplet | 1 |  | 0 | komplet |  | 0 | 0 | komplet |  | 0 | 0 | komplet | 1 | 0 | 0
9.2 | Nabava i isporuka aluminijske ruke za rampu slijedećih karakteristika: - letva ima ugrađenu zaštitnu gumu s donje strane koja spriječava oštećenje u slučaju kontakta s vozilom - zglobna ruka rampe ukupne duljine 3m | komplet | 1 |  | 0 | komplet |  | 0 | 0 | komplet |  | 0 | 0 | komplet | 1 | 0 | 0
9.3 | Nabava i isporuka signalnog svjetla za rampu sa sučeljem za programiranje rada - signalizira otvaranje i zatvaranje rampe - uključena upravljačka pločica i napajač | komplet | 1 |  | 0 | komplet |  | 0 | 0 | komplet |  | 0 | 0 | komplet | 1 | 0 | 0
9.4 | Nabava i isporuka IC barijere za rampu - doseg IC barijere: minimalno 15 m. | komplet | 1 |  | 0 | komplet |  | 0 | 0 | komplet |  | 0 | 0 | komplet | 1 | 0 | 0
9.5 | Nabava i isporuka aluminijskog nosača i podnožja za IC barijeru i elektro - mehanički prekidač za otvaranje rampe. | komplet | 1 |  | 0 | komplet |  | 0 | 0 | komplet |  | 0 | 0 | komplet | 1 | 0 | 0
9.6 | Nabava i isporuka detektora induktivne petlje - napajanje 230 VAC - 8 stupnjeva osjetljivosti - više funkcijskih modova rada - dva relejna izlaza - radna temperatura -20 °C do + 50 °C. | komplet | 1 |  | 0 | komplet |  | 0 | 0 | komplet |  | 0 | 0 | komplet | 1 | 0 | 0
9.7 | Dobava, montaža i funkcionalno povezivanje induktivne petlje s priključkom - izrada utora za polaganje, dimenzije 150 x 75 cm - polaganje silikonske žice (SI/F) za induktivnu petlju - zalijevanje utora bitumenskom smjesom nakon polaganja | komplet | 1 |  | 0 | komplet |  | 0 | 0 | komplet |  | 0 | 0 | komplet | 1 | 0 | 0
9.8 | Dobava, i ugradnja prijemnnika za daljinsku upravljanje rampom. Komplet s 2 daljinska upravljača. | komplet | 2 |  | 0 | komplet |  | 0 | 0 | komplet |  | 0 | 0 | komplet | 2 | 0 | 0
9.9 | Ugradnja, označavanje i spajanje opreme na pripremljenu građevinsku instalaciju i pripremljene kablove. | paušal | 1 |  | 0 | paušal |  | 0 | 0 | paušal |  | 0 | 0 | paušal | 1 | 0 | 0
9.10 | Ugradnja i programiranje centralne jedinice - unošenje korisničkih podataka, prilagodba specifičnim zahtjevima objekta. | paušal | 1 |  | 0 | paušal |  | 0 | 0 | paušal |  | 0 | 0 | paušal | 1 | 0 | 0
9.11 | Izrada dokumentacije izvedenog stanja (3 primjerka na papiru + 1 u elektronskom obliku na CD-R mediju u formatu .doc, .xls i .dwg) | komplet | 1 |  | 0 | komplet |  | 0 | 0 | komplet |  | 0 | 0 | komplet | 1 | 0 | 0
9.12 | Primopredaja sustava korisniku (predaja tehničke dokumentacije izvedenog stanja, tehničkih listova i certifikata ugrađene opreme, predaja programske dokumentacije na CD-u i dr.) | paušal | 1 |  | 0 | paušal |  | 0 | 0 | paušal |  | 0 | 0 | paušal | 1 | 0 | 0
9. | ULAZNA RAMPA UKUPNO |  |  |  | 0 |  |  |  | 0 |  |  |  | 0 |  |  |  | 0

## 10-Ostali troškovi
|  | UKUPNO |  |  |  | 1.FAZA |  |  |  | 2.FAZA |  |  |  | 3.FAZA
R. br. | OPISNA STAVKA | Jed. mj. | Količina | Jed. cijena | Ukupno | Jed. mj. | Količina | Jed. cijena | Ukupno | Jed. mj. | Količina | Jed. cijena | Ukupno | Jed. mj. | Količina | Jed. cijena | Ukupno
10. | OSTALI TROŠKOVI
10.1 | Mjerenja i ispitivanja na električnim instalacijama:
ispitivanje električne instalacije vizualnim pregledom
mjerenje otpora izolacije
mjerenje otpora petlje
ispitivanje neprekidnosti zaštitnog vodiča
mjerenje galvanske povezanosti metalnih masa
ispitivanje funkcionalnosti protupožarnih tipkala
ispitivanje funkcionalnosti opće i sigurnosne rasvjete
ispitivanje funkcionalnosti diferencijalno strujnih zaštitnih sklopki (RCD)
| Za sva mjerenja i ispitivanja izdati odgovarajuće mjerne protokole. | paušal | 1 |  | 0 | paušal |  | 0 | 0 | paušal |  | 0 | 0 | paušal | 1 | 0 | 0
10.2 | Pregled i ispitivanje sustava zaštite od munje, mjerenje otpora uzemljenja, te izrada revizijske knjige. | paušal | 1 |  | 0 | paušal |  | 0 | 0 | paušal |  | 0 | 0 | paušal | 1 | 0 | 0
10.3 | Stručno praćenje gradilišta i nadzor nad izvođenjem radova na elektroinstalacijama - projektantski nadzor. | paušal | 1 |  | 0 | paušal |  | 0 | 0 | paušal |  | 0 | 0 | paušal | 1 | 0 | 0
10.4 | Puštanje u rad te ispitivanje funkcionalnosti kompletne elektroinstalacije . | paušal | 1 |  | 0 | paušal |  | 0 | 0 | paušal |  | 0 | 0 | paušal | 1 | 0 | 0
10.5 | Izrada projekta izvedenog stanja, sa svim shemama, prostornim prikazima, tehničkom dokumentacijom ugrađene opreme, rezultatima mjerenja i dokazima kvalitete, u tri primjerka (papirnati i elektronski oblik). | paušal | 1 |  | 0 | paušal |  | 0 | 0 | paušal |  | 0 | 0 | paušal | 1 | 0 | 0
10. | OSTALI TROŠKOVI UKUPNO |  |  |  | 0 |  |  |  | 0 |  |  |  | 0 |  |  |  | 0

## Rekapitulacija elektro radova
|  | UKUPNO | 1.FAZA | 2.FAZA | 3.FAZA
REKAPITULACIJA
1. | RAZDJELNICI I KABELSKI RAZVOD + UPS | 0 | 0 | 0 | 0
2. | INSTALACIJA RASVJETE | 0 | 0 | 0 | 0
3. | INSTALACIJA JAKE STRUJE | 0 | 0 | 0 | 0
4. | INSTALACIJA SLABE STRUJE | 0 | 0 | 0 | 0
5. | INSTALACIJA ZAŠTITE OD MUNJE I IZJEDNAČENJE POTENCIJALA | 0 | 0 | 0 | 0
6. | SOLARNA ELEKTRANA | 0 | 0 | 0 | 0
7. | GRIJAČI ŽLJEBOVA | 0 | 0 | 0 | 0
8. | KATODNA ZAŠTITA | 0 | 0 | 0 | 0
9. | ULAZNA RAMPA | 0 | 0 | 0 | 0
10. | OSTALI TROŠKOVI | 0 | 0 | 0 | 0
| UKUPNO | 0 | 0 | 0 | 0
| PDV 25% | 0 | 0 | 0 | 0
| SVEUKUPNO | 0 | 0 | 0 | 0

## D. Vatrodojava
D. INSTALACIJE ZA DOJAVU POŽARA

## Vatrodojava
|  | UKUPNO |  |  |  | 1.FAZA |  |  |  | 2.FAZA |  |  |  | 3.FAZA
R. br. | OPISNA STAVKA | Jed. mj. | Količina | Jed. cijena | Ukupno | Jed. mj. | Količina | Jed. cijena | Ukupno | Jed. mj. | Količina | Jed. cijena | Ukupno | Jed. mj. | Količina | Jed. cijena | Ukupno
VATRODOJAVA
I | SPECIFIKACIJA OPREME
1. | Nabava i isporuka adresabilne centrale za dojavu požara s jednom petljom - maksimalnog kapaciteta 2 petlje - maksimalno 125 elemenata po petlji - nadzirane linije na kratki spoj i prekid - mrežni priključak 230 +10%-15% VAC - displej LCD sa 4 reda po 40 znakova - dimenzije 272(W)x404(H)x107(D) mm tip: JNR-V4-1, Global Fire | kpl | 1 |  | 0 | kpl |  | 0 | 0 | kpl |  | 0 | 0 | kpl | 1 | 0 | 0
2. | Nabava i isporuka akumulatora za vatrodojavnu centralu tip:12V, 20 Ah, Fiamm | kom | 2 |  | 0 | kom |  | 0 | 0 | kom |  | 0 | 0 | kom | 2 | 0 | 0
3. | Nabava i isporuka limenog kućišta za 2 akumulatora od 20 Ah - tip: MEG-AK1, Megaf | kpl | 1 |  | 0 | kpl |  | 0 | 0 | kpl |  | 0 | 0 | kpl | 1 | 0 | 0
4. | Nabava i isporuka automatskog telefonskog dojavnika s 4 programabilna alarmna ulaza i 2 alarmna izlaza - dojava događaja u digitalnom formatu (Contact ID, SIA...) i/ili snimljenim glasovnim porukama - omogućeno programiranje 8 tel.brojeva za dojavu događaja - omogućeno snimanje 2 glasovne poruke od 32 s, ili 4 glasovne poruke od 16 s, ili 8 glasovnih poruka od 8 s - ugrađen mikrofon i zvučnik za snimanje i preslušavanje glasovnih poruka - tipkovnica s 16 tipki i digitalni displej za jednostavno programiranje - memorija 255 događaja - rezervno napajanje 24V, 1,2 Ah tip: BENT-B-TEL2, Bentel | kom | 1 |  | 0 | kom |  | 0 | 0 | kom |  | 0 | 0 | kom | 1 | 0 | 0
5. | Nabava i isporuka adresabilnog optičkoi javljača dima - ugrađen LED indikator za vidljivost 360° - napajanje iz dojavne petlje (17-30VDC) - struja u mirnom stanju 450 μA max. - struja u alarmu 4 mA - maksimalni promjer kabela 0,5-2,5 mm² - dimenzije javljača - 100 mm x 50 mm (Ø x H) - boja bijela - radna temperatura od 0°C do 50°C - vlažnost zraka 95% bez kondenzacije - težina 92 g bez podnožja tip: ZEOS-AD-S, Global Fire | kom | 23 |  | 0 | kom |  | 0 | 0 | kom |  | 0 | 0 | kom | 23 | 0 | 0
6. | Nabava i isporuka podnožja za automatske javljače požara tip: ZEOS-BASE, Global Fire | kom | 24 |  | 0 | kom |  | 0 | 0 | kom |  | 0 | 0 | kom | 24 | 0 | 0
7. | Nabava i isporuka adresabilnog termičkog javljača požara - ugrađen LED indikator za vidljivost 360° - napajanje iz dojavne petlje (17-30VDC) - struja u mirnom stanju 450 µA - struja u alarmu 4 mA - maksimalni promjer kabela 0,5-2,5 mm² - dimenzije javljača - 100 mm x 50 mm (Ø x H) - boja bijela - radna temperatura od 0°C do 50°C - vlažnost zraka 95% bez kondenzacije - težina 92 g bez podnožja tip: ZEOS-AD-H, Global Fire | kom | 1 |  | 0 | kom |  | 0 | 0 | kom |  | 0 | 0 | kom | 1 | 0 | 0
8. | Nabava i isporuka adresabilnog ručnog javijača požara s izolatorom - napajanje iz dojavne petlje (20-30VDC) - struja u mirnom stanju 0,65 mA - struja u alarmu 3,1 mA - maksimalni promjer kabela 0,5-2,5 mm² - dimenzije javljača - 92,6(W)x92,6(H)x60,1(D) - stupanj zaštite IP24 - boja crvena - radna temperatura od -10°C do 55°C - vlažnost zraka 95% bez kondenzacije - težina 152 g tip: MCPE-AI, Global Fire | kom | 5 |  | 0 | kom |  | 0 | 0 | kom |  | 0 | 0 | kom | 5 | 0 | 0
9. | Nabava i isporuka adresabilne alarmne sirene s bljeskalicom za unutarnju montažu u petlji - napajanje iz dojavne petlje (20-30VDC) - struja u mirnom stanju 0,5 mA - struja u alarmu (high freq.) 3 mA - 7,5 mA (max) - maksimalni promjer kabela 2,5 mm² - dimenzije 110 (D) x 85 (H) mm - radna temperatura od -10°C do 55°C - vlažnost zraka 95% bez kondenzacije - jačina tona 110 dB na udaljenosti 1 m (max) - stupanj zaštite IP21 - boja crvena - težina 254 g uključujući podnožje za montažu tip: VALKYRIE ASB, Global Fire | kom | 3 |  | 0 | kom |  | 0 | 0 | kom |  | 0 | 0 | kom | 3 | 0 | 0
10. | Nabava, isporuka i ugradnja protupožarnog ormarića za smještaj vatrodojavne centrale, sa ugrađenim zaokretnim djelomično ostakljenim vratima u klasi T-60’ - izrada od čeličnog pocinčanog lima - završna obrada plastifikacija - ostakljena vrata izvode se sa p.p. staklom u klasi f-60’, debljine 21 mm - ugrađena p.p. brava (DIN -18250) i cilindar s tri ključa - dimenzije 800x800x250mm - certifikat izdan od ovlaštene ustanove u R.H. | kom | 1 |  | 0 | kom |  | 0 | 0 | kom |  | 0 | 0 | kom | 1 | 0 | 0
II | SPECIFIKACIJA RADOVA
1. | Spajanje i programiranje mikroprocesorskog adresabilnog centralnog vatrodojavnog uređaja | kom | 1 |  | 0 | kom |  | 0 | 0 | kom |  | 0 | 0 | kom | 1 | 0 | 0
2. | Spajanje i programiranje telefonskog dojavnika | kom | 1 |  | 0 | kom |  | 0 | 0 | kom |  | 0 | 0 | kom | 1 | 0 | 0
3. | Ispitivanje instalacija nakon izvedbe, testiranje opreme, puštanje sustava u rad, obuka korisnika sustava, izrada i isporuka pisanih uputa za rukovanje, isporuka knjige održavanja, izdavanje jamstvenog lista i primopredaja | kpl | 1 |  | 0 | kpl |  | 0 | 0 | kpl |  | 0 | 0 | kpl | 1 | 0 | 0
4 | Izrada projekta izvedenog stanja vatrodojavnog sustava u dva (2) uvezana primjerka i kopijom na CD-u | kpl | 1 |  | 0 | kpl |  | 0 | 0 | kpl |  | 0 | 0 | kpl | 1 | 0 | 0
5 | Ispitivanje vatrodojavnog sustava od za to ovlaštene ustanove, te izdavanje zapisnika o funkcionalnosti sustava i uvjerenja o podobnosti i ispravnosti ugrađene opreme za namjenjenu svrhu | kom | 1 |  | 0 | kom |  | 0 | 0 | kom |  | 0 | 0 | kom | 1 | 0 | 0
III | SPECIFIKACIJA ELEKTROINSTALACIJSKOG MATERIJALA S RADOVIMA
1. | Montaža centralnog vatrodojavnog uređaja | kom | 1 |  | 0 | kom |  | 0 | 0 | kom |  | 0 | 0 | kom | 1 | 0 | 0
2. | Montaža kućišta za akumulatore | kom | 1 |  | 0 | kom |  | 0 | 0 | kom |  | 0 | 0 | kom | 1 | 0 | 0
3. | Montaža i spajanje akumulatora | kom | 2 |  | 0 | kom |  | 0 | 0 | kom |  | 0 | 0 | kom | 2 | 0 | 0
4. | Montaža telefonskog dojavnika | kom | 1 |  | 0 | kom |  | 0 | 0 | kom |  | 0 | 0 | kom | 1 | 0 | 0
5. | Montaža, spajanje i adresiranje automatskih javljača požara s podnožjem, te označavanje svake glave s natpisom pripadajuće dojavne zone i rednog broja unutar zone | kom | 24 |  | 0 | kom |  | 0 | 0 | kom |  | 0 | 0 | kom | 24 | 0 | 0
6. | Montaža, spajanje i adresiranje ručnih javljača požara, te označavanje svakog s natpisom pripadajuće dojavne zone i rednog broja unutar zone | kom | 5 |  | 0 | kom |  | 0 | 0 | kom |  | 0 | 0 | kom | 5 | 0 | 0
7. | Montaža, spajanje i adresiranje alarmnih sirena | kom | 3 |  | 0 | kom |  | 0 | 0 | kom |  | 0 | 0 | kom | 3 | 0 | 0
8 | Nabava, isporuka i podžbukno polaganje sivih negorivih ERC cijevi s uključenim montažnim priborom te s izvedbom potrebnih prodora tip: Ø 20 mm (vanjski promjer) | m | 300 |  | 0 | m |  | 0 | 0 | m |  | 0 | 0 | m | 300 | 0 | 0
9 | Nabava, isporuka i polaganje kabela u već postavljene cijevi tip: JB-Y(St)Y 1x2x0,8 mm | m | 300 |  | 0 | m |  | 0 | 0 | m |  | 0 | 0 | m | 300 | 0 | 0
10 | Nabava, isporuka i polaganje kabela u već postavljene cijevi tip: NHXH FE 180/E90 3x1,5 mm² | m | 50 |  | 0 | m |  | 0 | 0 | m |  | 0 | 0 | m | 50 | 0 | 0
11 | Nabava, isporuka i ugradnja potrebnog instalacijskog spojnog i montažnog pribora i materijala: - potrebne dodatne razvodne kutije, redne stezaljke - označene pločice i naljepnice za kabele i opremu - obujmice, vezice, uvodnice, OG odstojne obujmice - plastični i čelični tipli s vijcima - zavrtnji s maticama i podložnim pločicama - zaštitne če-cijevi i PN cijevi, gips, gumi kit i sl. | paušal | 1 |  | 0 | paušal |  | 0 | 0 | paušal |  | 0 | 0 | paušal | 1 | 0 | 0
12 | Svi nespecificirani potrebni manipulacijski radovi pri izvođenju instalacija | paušal | 1 |  | 0 | paušal |  | 0 | 0 | paušal |  | 0 | 0 | paušal | 1 | 0 | 0
| VATRODOJAVNI SUSTAV UKUPNO : |  |  |  | 0 |  |  |  | 0 |  |  |  | 0 |  |  |  | 0

## E. Grijanje
E. STROJARSKE INSTALACIJE

## Plin
|  | UKUPNO |  |  |  | 1.FAZA |  |  |  | 2.FAZA |  |  |  | 3.FAZA
BROJ | OPIS | JEDINICA | KOLIČINA | JED. CIJENA | UKUPNO | JEDINICA | KOLIČINA | JED. CIJENA | UKUPNO | JEDINICA | KOLIČINA | JED. CIJENA | UKUPNO | JEDINICA | KOLIČINA | JED. CIJENA | UKUPNO
GRIJANJE
Cijena za svaku točku ove specifikacije mora obuhvatiti dobavu, montažu, spajanje, te dovođenje u stanje potpune funkcionalnosti ukoliko nije predviđeno posebnom stavkom. U cijenu također ukalkulirati sav potreban spojni, montažni, pridržni i ostali materijal potreban za potpuno funkcioniranje ukoliko nije predviđeno posebnom stavkom. Prije davanja ponude obvezno pročitati tehnički opis i pregledati nacrte. Za sve eventualne primjedbe u pogledu izvođenja i troškovnika obratiti se prije davanja ponude projektantu. Ponuđač radova mora ponuditi sve stavke iz ovog troškovnika. Ukoliko neke od stavki ne nudi ili predlaže alternativu, to u svojoj ponudi mora posebno naglasiti
1. | Etažno grijanje
1 | Kondenzacijski kombi aparat za grijanje i pripremu PTV toplinskog učina 24 kW, za loženje UNP-om, turbo izvedbe sa vertikalnim zrakodimovodom Ø 60/100 mm visine cca 2,5 m, uključivo kompletna nadžbukna armatura za spoj aparata sa ostalim instalacijama, sigurnosni ventil s manometrom, cirkulacijska crpka, ekspanzijska posuda, sifon za odvod kondenzata, plinska slavina, ovjesni pribor i sitni montažni materijal | kpl | 2 |  | 0 | kpl |  | 0 | 0 | kpl |  | 0 | 0 | kpl | 2 | 0 | 0
2 | Kondenzacijski cirko aparat toplinskog učina 24 kW, za loženje UNP-om, turbo izvedbe sa fasadnim priključkom za dimne plinove i zrak za izgaranje, uključivo kompletna nadžbukna armatura za spoj aparata sa spremnikom PTV i ostalim instalacijama, sigurnosni ventil s manometrom, cirkulacijska crpka, ekspanzijska posuda, sifon za odvod kondenzata, plinska slavina, ovjesni pribor i sitni montažni materijal | kpl | 1 |  | 0 | kpl |  | 0 | 0 | kpl |  | 0 | 0 | kpl | 1 | 0 | 0
3 | Spremnik PTV 150 lit sa toplovodnom grijalicom za grijanje preko cirko aparata. Spremnik je samostojeće izvedbe izrađen od ugljičnog čelika. Zaštićen je dvokomponentnom bojom za sanitarnu vodu do 90 ˚C. Isporučuje se izoliran i s ugrađenom zaštitnom Mg anodom i elektro grijačem (opcija) | kpl | 1 |  | 0 | kpl |  | 0 | 0 | kpl |  | 0 | 0 | kpl | 1 | 0 | 0
4 | Recirkulacijska crpka PTV komplet s vijčanom spojkom slijedećih karakteristika: G1 = 0,3 m3/h, H1= 030 kPa, Nel = 20 W, 220V/50Hz | kom | 1 |  | 0 | kom |  | 0 | 0 | kom |  | 0 | 0 | kom | 1 | 0 | 0
5 | Set za ulaz hladne vode u spremnik za siguran radi i omekšavanje vode solarnog kruga sastojeći se od: - reducir ventila - sigurnosnog ventila - ekspanzijske posude 18 lit. 6 bar - nepovratnog ventila - kuglaste slavine - omekšivača vode s filtrom i drugog spojnog materijala za instalaciju DN 20 | kpl | 1 |  | 0 | kpl |  | 0 | 0 | kpl |  | 0 | 0 | kpl | 1 | 0 | 0
6 | Mjedeni ventil s vijčanim spojem
| DN 15 | kom | 4 |  | 0 | kom |  | 0 | 0 | kom |  | 0 | 0 | kom | 4 | 0 | 0
| DN 20 | kom | 6 |  | 0 | kom |  | 0 | 0 | kom |  | 0 | 0 | kom | 6 | 0 | 0
7 | Mjedeni hvatač nečistoće, komplet s vijčanim spojem
| DN 25 | kom | 1 |  | 0 | kom |  | 0 | 0 | kom |  | 0 | 0 | kom | 1 | 0 | 0
| DN 20 | kom | 2 |  | 0 | kom |  | 0 | 0 | kom |  | 0 | 0 | kom | 2 | 0 | 0
8 | Mjedena slavina za punjenje i pražnjenje
| DN 15 | kom | 8 |  | 0 | kom |  | 0 | 0 | kom |  | 0 | 0 | kom | 8 | 0 | 0
9 | Lijevano aluminijski radijatori s priključcima sa donje strane Napomena: Svaki radijator sastoji se iz elementa "DV radijator" - članka koji u donjem dijelu ima ugrađen 4-putni kutni ventil sa termostatskom glavom (priključak iz zida). U cijenu uključiti termostatski ventil i termostatsku glavu za automatsku regulaciju
| 600/95 čl. 2 | kom | 5 |  |  | kom |  |  |  | kom |  |  |  | kom | 5
| 600/95 čl. 3 | kom | 3 |  |  | kom |  |  |  | kom |  |  |  | kom | 3
| 600/95 čl. 4 | kom | 5 |  |  | kom |  |  |  | kom |  |  |  | kom | 5
| 600/95 čl. 5 | kom | 6 |  |  | kom |  |  |  | kom |  |  |  | kom | 6
| 600/95 čl. 6 | kom | 1 |  |  | kom |  |  |  | kom |  |  |  | kom | 1
| 600/95 čl. 10 | kom | 2 |  |  | kom |  |  |  | kom |  |  |  | kom | 2
| 600/95 čl. 12 | kom | 2 |  |  | kom |  |  |  | kom |  |  |  | kom | 2
| 600/95 čl. 15 | kom | 1 |  |  | kom |  |  |  | kom |  |  |  | kom | 1
| ukupno: 25x2čl + 84x1čl. | čl | 134 |  | 0 | čl |  | 0 | 0 | čl |  | 0 | 0 | čl | 134 | 0 | 0
| termostatski ventil | kom | 25 |  | 0 | kom |  | 0 | 0 | kom |  | 0 | 0 | kom | 25 | 0 | 0
| prigušni ventil | kom | 25 |  | 0 | kom |  | 0 | 0 | kom |  | 0 | 0 | kom | 25 | 0 | 0
10 | Slijepi čepovi i redukcije za lijevano aluminijski radijator s priključcima sa donje strane | kom | 100 |  | 0 | kom |  | 0 | 0 | kom |  | 0 | 0 | kom | 100 | 0 | 0
11 | Ovjesni pribor za radijatore
| konzole | kom | 51 |  | 0 | kom |  | 0 | 0 | kom |  | 0 | 0 | kom | 51 | 0 | 0
| pričvrsnice | kom | 26 |  | 0 | kom |  | 0 | 0 | kom |  | 0 | 0 | kom | 26 | 0 | 0
12 | Radijatorski odzračni pipac na ključ
| DN 8 | kom | 25 |  | 0 | kom |  | 0 | 0 | kom |  | 0 | 0 | kom | 25 | 0 | 0
13 | Višeslojna PE-X/Al/PE-X cijev u izolaciji od 6 mm za hidrauličko povezivanje plinskog aparata sa radijatorima, u kompletu sa fazonskim komadima, brtvenim i ovjesnim priborom
| Ø 32 x 3,0 mm | m' | 10 |  | 0 | m' |  | 0 | 0 | m' |  | 0 | 0 | m' | 10 | 0 | 0
| Ø 26 x 3,0 mm | m' | 15 |  | 0 | m' |  | 0 | 0 | m' |  | 0 | 0 | m' | 15 | 0 | 0
| Ø 20 x 3,0 mm | m' | 45 |  | 0 | m' |  | 0 | 0 | m' |  | 0 | 0 | m' | 45 | 0 | 0
| Ø 16 x 2,0 mm | m' | 200 |  | 0 | m' |  | 0 | 0 | m' |  | 0 | 0 | m' | 200 | 0 | 0
14 | Dobava i ugradnja sitnog potrošnog materijala koji nije posebno specificiran, kao brtve, vijci, matice, ovjesni i pričvrsni materijal proturne cijevi Opaska: obračunavaju se samo troškovi koji nisu obuhvaćeni uvjetima sa početka troškovnika | kpl | 1 |  | 0 | kpl |  | 0 | 0 | kpl |  | 0 | 0 | kpl | 1 | 0 | 0
15 | Puštanje u pogon cirko i kombi aparata st.1 i 2, Q = 24 kW od ovlaštenog servisera, uključivo spajanje automatike (ožičenje je u elektro projektu), podešavanje i dobivanje potrebnih atesta o ispitivanju | kpl | 3 |  | 0 | kpl |  | 0 | 0 | kpl |  | 0 | 0 | kpl | 3 | 0 | 0
16 | Montaža opreme i materijala specificiranog po stavkama, do potpune pogonske sposobnosti, uključivo testiranje nepropusnosti(hladna i topla tlačna proba), ispiranje sustava, punjenje postrojenja, puštanje u pogon Opaska: obračunavaju se samo troškovi koji nisu obuhvaćeni uvjetima sa početka troškovnika | kpl | 1 |  | 0 | kpl |  | 0 | 0 | kpl |  | 0 | 0 | kpl | 1 | 0 | 0
17 | Prikupljanje i ishođenje svih potrebnih izjava o sukladnosti opreme i atesta od ovlaštenih kuća, potrebnih pri tehničkom pregledu objekta Opaska: obračunavaju se samo troškovi koji nisu obuhvaćeni uvjetima sa početka troškovnika | kpl | 1 |  | 0 | kpl |  | 0 | 0 | kpl |  | 0 | 0 | kpl | 1 | 0 | 0
18 | Prijevoz opreme, materijala i alata | kpl | 1 |  | 0 | kpl |  | 0 | 0 | kpl |  | 0 | 0 | kpl | 1 | 0 | 0
| Radijatorsko grijanje ukupno: |  |  | UKUPNO: | 0 |  |  | UKUPNO: | 0 |  |  | UKUPNO: | 0 |  |  | UKUPNO: | 0
2. | Instalacija UNP-a
1 | Spremnik UNP-a volumena 1.775 lit, za ukapanje, Ø 1.000 x 2.540 mm, komplet sa potrebnim priključcima, spreman za eksploataciju | kom | 1 |  | 0 | kom |  | 0 | 0 | kom |  | 0 | 0 | kom | 1 | 0 | 0
NAPOMENA: U cijenu uključiti građevinske radove na ukapanju spremnika: iskop, izrada betonskog postolja, zasipavanje slojem pijeska i zemljom, sve kao prema nacrtu
2 | Reducir grupa za smanjenje tlaka UNP-a sastojeći se iz:slijedećih elemenata: - regulator tlaka - sigurnosni ventil - plinska kuglasta slavina DN 25
| DN 25 | kpl | 1 |  | 0 | kpl |  | 0 | 0 | kpl |  | 0 | 0 | kpl | 1 | 0 | 0
3 | Manometar sa kuglastom plinskom slavinom DN 15
| Ø 100 x 60 mbar | kom | 1 |  | 0 | kom |  | 0 | 0 | kom |  | 0 | 0 | kom | 1 | 0 | 0
4 | Cijev izrađena od polietilena, ispitana na nepropusnost, uključivo nivelirani rov, sa svim pomoćnim materijalom za spajanje i brtvljenje i obložena pijeskom 20 cm sa svih strana, uključivo sa zatrpavanjem rova, a bez zidarskih radova na bušenju i uspostavi zida i javnih prometnih površina
| d 32 | m' | 2 |  | 0 | m' |  | 0 | 0 | m' |  | 0 | 0 | m' | 2 | 0 | 0
5 | Čelična bešavna cijev izrađena prema HRN C.B5.221, ispitana na nepropusnost, zaštićena antikorozivnim premazom i poliken trakom, uključivo nivelirani rov, sa svim pomoćnim materijalom za spajanje i brtvljenje, obložena pijeskom 20 cm sa svih strana, uključivo sa zatrpavanjem rova, a bez zidarskih radova na bušenju i uspostavi zida te uspostavi javnih prometnih površina
| DN 25 | m' | 4 |  | 0 | m' |  | 0 | 0 | m' |  | 0 | 0 | m' | 4 | 0 | 0
6 | Kondenzni lončić V = 3 lit. Za ukapanje sa slavinom za ispuštanje kondenzata, ugrađen i ispitan | kom | 1 |  | 0 | kom |  | 0 | 0 | kom |  | 0 | 0 | kom | 1 | 0 | 0
7 | Prelazni komad, komplet s elektrospojnicom, ugrađen i ispitan
| d 32/DN25 | kom | 2 |  | 0 | kom |  | 0 | 0 | kom |  | 0 | 0 | kom | 2 | 0 | 0
8 | Kuglasta plinska slavina, u fasadnom ormariću ugrađena i ispitana
| DN 32 | kom | 1 |  | 0 | kom |  | 0 | 0 | kom |  | 0 | 0 | kom | 1 | 0 | 0
9 | Čelična bešavna cijev ispitana na nepropusnost, položena slobodno nad zidom, uključivo sav pomoćni materijal za spajanje, brtvljenje i pričvršćenje, ali bez uljenog naličja, bušenja zidova i zatvaranje prodora
| DN 32 | m' | 5 |  | 0 | m' |  | 0 | 0 | m' |  | 0 | 0 | m' | 5 | 0 | 0
| DN 25 | m' | 10 |  | 0 | m' |  | 0 | 0 | m' |  | 0 | 0 | m' | 10 | 0 | 0
| DN 20 | m' | 20 |  | 0 | m' |  | 0 | 0 | m' |  | 0 | 0 | m' | 20 | 0 | 0
10 | Kuglasta plinska slavina, ugrađena i ispitana
| DN 20 | kom | 6 |  | 0 | kom |  | 0 | 0 | kom |  | 0 | 0 | kom | 6 | 0 | 0
11 | Dobava i ugradnja plinomjera sa mijehom, tip G-4, DN 25, nominalnog kapaciteta 4 m3/h, maksimalnog kapaciteta 6 m3/h, vatrootporan, komplet sa modulom za radijsko očitavanje potrošnje, oličen, baždaren za UNP i ugrađen | kom | 3 |  | 0 | kom |  | 0 | 0 | kom |  | 0 | 0 | kom | 3 | 0 | 0
12 | Izrada spoja plinomjera na usponski vod DN 20 | kom | 3 |  | 0 | kom |  | 0 | 0 | kom |  | 0 | 0 | kom | 3 | 0 | 0
13 | Dobava i ugradnja stabilizatora tlaka ZR 20, DN 20, baždaren za UNP vatrootporan | kom | 3 |  | 0 | kom |  | 0 | 0 | kom |  | 0 | 0 | kom | 3 | 0 | 0
14 | Prolazi horizontalnih vodova kroz zidove, te uzvoda kroz krovne deke, izvedeni od cijevi dvije dimenzije veće od cijevi koje kroz njih prolaze, ispunjeni izolacionim negorivim materijalom | kom | 9 |  | 0 | kom |  | 0 | 0 | kom |  | 0 | 0 | kom | 9 | 0 | 0
15 | Montaža plinskog dijela cirko i kombi aparata 24 kW, uključivo sitni montažni materijal, podešavanje i izdavanje atesta o ispravnosti aparata kao uređaja s povećanom opasnosti | kom | 3 |  | 0 | kom |  | 0 | 0 | kom |  | 0 | 0 | kom | 3 | 0 | 0
16 | Bojenje cijevi temeljnom bojom i dvostrukim uljenim naličjem uz prethodno čišćenje od rđe Opaska: distributer plina treba prije ličenja ispitati instalaciju na nepropusnost i potvrditi zapisnikom | m² | 3 |  | 0 | m² |  | 0 | 0 | m² |  | 0 | 0 | m² | 3 | 0 | 0
3. | "Multi split" sustavi za hlađenje i ventilacija
1 | Dobava i montaža “multi split” inverterski rashladnog uređaja, toplinska crpka sastojeći se iz 1 vanjske i 4 unutarnje zidne jedinice za ugradnju pod stropom, s ekološkim plinom R410A - vanjska jedinica: Nel = 2,65 kW/230V Qhl = 8,00 kW, Qgr = 9,5 kW - unutarnje jedinice: Qhl = 2,1 kW, Qgr = 2,7 kW kom. 3 Qhl = 2,7kW, Qgr = 2,8 kW kom. 1 Sve jedinice su opremljene daljinskim upravljačem | kpl | 1 |  | 0 | kpl |  | 0 | 0 | kpl |  | 0 | 0 | kpl | 1 | 0 | 0
2 | Dobava i montaža “multi split” inverterski rashladnog uređaja, toplinska crpka sastojeći se iz 1 vanjske i 2 unutarnje zidne jedinice za ugradnju pod stropom, s ekološkim plinom R410A - vanjska jedinica: Nel = 1,2 kW/230V Qhl = 4,1 kW, Qgr = 4,4 kW - unutarnje jedinice: Qhl = 2,1 kW, Qgr = 2,7 kW kom. 2 Sve jedinice su opremljene daljinskim upravljačem | kpl | 2 |  | 0 | kpl |  | 0 | 0 | kpl |  | 0 | 0 | kpl | 2 | 0 | 0
3 | Dobava i montaža “mono split” inverterski rashladnog uređaja, toplinska crpka sastojeći se iz 1 vanjske i 1 unutarnje zidne jedinice za ugradnju pod stropom, s ekološkim plinom R410A - vanjska jedinica: Nel = 1,5 kW/230V Qhl = 2,7 kW, Qgr = 2,8 kW Jedinica je sa automatskim resetom (za slučaj nestanka el. energije). Jedinica je opremljena daljinskim upravljačem | kpl | 1 |  | 0 | kpl |  | 0 |  | kpl |  | 0 |  | kpl | 1 | 0 | 0
4 | Bakreni odmašten, toplinski predizoliran cjevovod za rashladni medij sa pratećim elektrokablovima za povezivanje unutarnjih s vanjskom jedinicom, za st. 1 (udaljenost vanjske i unutarnje jedinice prosječno do 15 m), pričvrsni i ovjesni materijal | kpl | 9 |  | 0 | kpl |  | 0 | 0 | kpl |  | 0 | 0 | kpl | 9 | 0 | 0
5 | PVC cjevovod za odvod kondenzata do u kanalizaciju (udaljenost prosječno do 10 m), fitinzi i sitni montažni materijal
| Ø 20 mm | kpl | 9 |  | 0 | kpl |  | 0 | 0 | kpl |  | 0 | 0 | kpl | 9 | 0 | 0
6 | Sitni pomoćni montažni materijal | kpl | 1 |  | 0 | kpl |  | 0 | 0 | kpl |  | 0 | 0 | kpl | 1 | 0 | 0
7 | Montaža opreme i materijala koji nisu obuhvaćeni prethodnim stavkama do potpune pogonske sposobnosti, puštanje u rad, probni pogon i regulacija | kpl | 4 |  | 0 | kpl |  | 0 | 0 | kpl |  | 0 | 0 | kpl | 4 | 0 | 0
8 | Dobava i montaža kupaonskog ventilatora za stropnu ugradnju, komplet sa opružnom zaklopkom, ventilacijskom PP cijevi Ø80 mm i sklopkom sa timerom za produženi rad slijedećih karakteristika: L = 65 m3/h, H = 60 Pa, Nel = 15 W, Buka=38dB/1m | kpl | 3 |  | 0 | kpl |  | 0 | 0 | kpl |  | 0 | 0 | kpl | 3 | 0 | 0
9 | Prijevoz opreme materijala i alata | kpl | 1 |  | 0 | kpl |  | 0 | 0 | kpl |  | 0 | 0 | kpl | 1 | 0 | 0
| UKUPNO GRIJANJE |  |  |  | 0 |  |  |  | 0 |  |  |  | 0 |  |  |  | 0

## F. VIK
F. INSTALACIJA VODOVODA I ODVODNJE

## OPĆI UVJETI VIK
Opći uvjeti
Izvođač je dužan pridržavati se svih važećih zakona i propisa iz područja gradnje, hrvatskih normi, određenih Zakonom o gradnji (N.N.br. 153/13). Svi radovi moraju se izvesti solidno i stručno prema važećim propisima i pravilima dobrog zanata.
U stavkama, gdje se radi definiranja tehničkih svojstava i minimalnih tehničkih karakteristika navodi tip ili proizvođač predmeta nabave nudi se predmet nabave kao navedeni ili jednakovrijedan. U stavkama gdje se navodi određeni proizvod s dodatkom "ili jednakovrijedan", ponuditelj mora na za to predviđenim praznim mjestima troškovnika, prema odgovarajućim stavkama, navesti podatke o proizvodu i tipu odgovarajućeg proizvoda koji nudi te priložiti dokaze iz kojih će se vidjeti karakteristike jednakovrijednih materijala ili proizvoda koje ponuditelj nudi za stavke troškovnika gdje je ta mogućnost predviđena. Proizvodi koji su u dokumentaciji za nadmetanje navedeni kao primjeri smatraju se ponuđenima ako ponuditelj ne navede nikakve druge proizvode na za to predviđenom mjestu troškovnika predmeta nabave.
Od trenutka preuzimanja gradilišta pa do primopredaje objekta izvođač je odgovoran za stvari i osobe koje se nalaze unutar gradilišta. U građevinski dnevnik se unose svi bitni podaci i događaji tijekom građenja (npr. meteorološke prilike, temperatura zraka i sl.), upisuju primjedbe projektanata, nalozi nadzornog inženjera i inspekcije. Tako registrirani zahtjevi obvezni su za Izvođača radova, s tim da je za svaku nepredviđenu višu radnju, kojom bi se povećalo ukupne troškove predviđene za izgradnju po ovom troškovniku, prethodno potrebna suglasnost investitora.
Količine radova, koje nakon izvršenja čitavog posla nije moguće mjeriti neposrednom izmjerom treba po izvršenju pojedinog takvog rada preuzeti i ovjeriti nadzorni inženjer. Nadzorni inženjer i predstavnik izvođača radova unosit će u građevnu knjigu količine pojedinih takvih radova, s potrebnim skicama i izmjerama, te će svojim potpisima jamčiti za njihovu točnost. Samo tako utvrđeni radovi mogu se uzeti u obzir kod izrade privremenog ili konačnog obračuna radova.
Radovi se izvode prema projektu, a u svim slučajevima potrebne izmjene ili dopune projekta ili njegovih dijelova, odluku o tome donosit će sporazumno projektant, nadzorni inženjer, investitor i predstavnik izvođača radova, a tu svoju odluku unositi će u građevni dnevnik. Sve izmjene ili dopune projekta, ili njegovih dijelova, za koje se po građevnom dnevniku ne može dokazati da su uslijedile po opisanom postupku, neće se obračunavati ni po privremenom ni po konačnom obračunu.
U ovom troškovniku izložene cijene odnose se na jediničnu mjeru izvršenog rada. Prema tome, jedinične cijene obuhvaćaju sav rad, opremu, materijal, prijevoze, režiju gradilišta i uprave poduzeća, sva davanja te zaradu poduzeća. Sav montažni i sitni materijal je uključen i ne obračunava se zasebnim stavkama. Uključeni su sve vrste radova na izradi i montaži zaštitnih mjera i provizorija, sve vrste radova na montaži opreme, ispitivanja i parametriranja; po završetku svake faze i konačna ispitivanja po završetku svih radova, funkcionalne probe, podešenje i puštanje u probni rad, praćenje pogona i otklanjanje eventualnih nedostataka u jamstvenom roku, dodatni troškovi radne snage (dnevnice, prekovremeni i noćni rad) zbog izvođenja dijela radova u doba isključenog pogona, te svi ostali neimenovani pomoćni radovi i materijal, koji su potrebni za kompletno dovršenje radova po ovom troškovniku.
Jediničnim cijenama obuhvaćeno je osiguranje i ocjenjivanje kakvoće, tj. svi troškovi prethodnih i tekućih ispitivanja kako osnovnih materijala, tako i poluproizvoda, te definitivno dovršenih radova u skladu s važećim tehničkim propisima, pravilnicima i standardima i Općim tehničkim uvjetima investitora. Stavke troškovnika odnose se na definitivno dovršene radove, ispitane po kvaliteti i funkcionalnosti od ovlaštenih institucija, te preuzete po nadzornoj službi Investitora, ukoliko nije u opisu izričito drukčije određeno.
Jedinične cijene obuhvaćaju izradu geodetskog snimka izvedenog stanja (6 primjeraka), predanog i ovjerenog u katastru, izradu tehničke dokumentacije izvedenog stanja (6 primjeraka) koja uključuje izradu uputa za rukovanje i održavanje ugrađene opreme, obuku korisnika i izradu svih protokola o ispitivanju. Uključena je sva dokumentacija i troškovi potrebni za tehnički pregled.
Sav materijal i oprema, koju izvođač dobavlja i ugrađuje, mora imati isprave o sukladnosti, u skladu sa važećim zakonima i propisima iz područja gradnje (tvornička ispitivanja i atesti, certifikati sukladnosti i sl.) i uvjerenja o kakvoći u skladu s važećim zakonima i propisima.
Izvođačeva je obveza održavanje javnih cesta koje koristi u svrhu građenja te sanacija svih eventualnih oštećenja nastalih korištenjem. Po završetku radova ceste je potrebno dovesti u prvobitno stanje bez prava na naknadu troškova.
Izvođač je dužan gradilište održavati čistim, a na kraju radova treba izvesti detaljno čišćenje. Nakon dovršenja gradnje predat će Izvoditelj radova posve uređeno gradilište i okolinu predstavniku Investitora uz obveznu prisutnost projektanta. Primjedbe dane od strane projektanta imaju istu težinu kao i primjedbe dane od strane nadzornog inženjera investitora.
Izvođač je u okviru ugovorene cijene dužan izvršiti koordinaciju radova svih kooperanata na način da omogući kontinuirano odvijanje posla i zaštitu već izvedenih radova. Sva oštećenja nastala na već izvedenim radovima izvođač je dužan otkloniti o vlastitom trošku. Izvođač je dužan zaštititi postojeći teren s pripadajućom vegetacijom od oštećivanja tijekom izvođenja radova. Ako se površine postojećeg terena s pripadajućom vegetacijom oštete tijekom izvođenja radova, izvođač je dužan izvršiti biološku sanaciju iste, i to o svom trošku.
Obveza izvođača je na propisan način zbrinuti višak materijala iz iskopa i otpad. Ta obveza također podrazumijeva pronalaženje lokacija odlagališta (gradske deponije ili slično), pribavljanje pripadajućih suglasnosti nadležnih komunalnih i drugih službi, nadzornog inženjera, glavnog projektanta i investitora, te sve ostale troškove za zbrinjavanje viška materijala i otpada, što je uključeno u jediničnu cijenu.

## ViK
|  |  | UKUPNO |  |  |  | 1.FAZA |  |  |  | 2.FAZA |  |  |  | 3.FAZA
Red. | br. | Opis stavke | Jed. mj. | Količina | Jed. cijena | Ukupno | Jed. mj. | Količina | Jed. cijena | Ukupno | Jed. mj. | Količina | Jed. cijena | Ukupno | Jed. mj. | Količina | Jed. cijena | Ukupno
01. |  | VODOVOD
01. | 01. | Donos, doprema i polaganje polietilenskih PE-3 cijevi za izvedbu priključka na gradski vodovod, fazonskih komada i armature odgovarajuće klase i veličine prema iskazu vodovodnog materijala u suhi rov na već pripremljenu posteljicu, uključivo sa spajanjem cijevi. Cijevi treba izvesti i položiti u padu prema projektu. Uključivo raznašanje cijevi i fazonskih komada duž rova, spuštanje u rov, poravnavanje tlocrtno i vertikalno.
|  | Ø50 mm(d63) | m' | 4 |  | 0 | m' |  | 0 | 0 | m' | 4 | 0 | 0 | m' |  | 0 | 0
01. | 02. | Dobava i montaža metalnih cijevi izrađenih iz izvana i iznutra pocinčanog C-čelika sukladno HRN EN 10305 E220 (materijal br. EN 1.0215 / AISI 1009) sa spajanjem ˝press˝ spojnim komadima iz galvanski pocinčanog C-čelika (materijal EN 1.0034 / AISI 1009), Ili jednakovrijedan proizvod za glavni hidrantski razvod - mokri. Stavka obuhvaća sve potrebne spojnice, redukcije, T-komade i potrebni pričvrsni i ovjesni materijal. Cijevi se isporučuju u palicama bez izolacije. Toplinsku izolaciju izvesti prema potrebi.
|  | d 54x1,5 mm (DN 50) | m' | 16 |  | 0 | m' |  | 0 | 0 | m' | 8 | 0 | 0 | m' | 8 | 0 | 0
01. | 03. | Dobava i montaža troslojnih aluminijsko-plastičnih PE-RT TypeII/Al/PE-RT TypeII) cijevi izrađenih sukladno HRN EN ISO 21003-2:2008 i HRN EN ISO 21003-3:2008 sa spajanjem ˝press˝ spojnicama iz PVDF-a ili bronce, ili jednakovrijedan proizvod, za glavni i etažni razvod sanitarne hladne i tople vode. Stavka obuhvaća sve potrebne spojnice, redukcije, T-komade i potrebni pričvrsni i ovjesni materijal. Cijevi se isporučuju u palicama bez izolacije. Toplinsku izolaciju izvesti prema potrebi.
Cijevi hladne vode položene u zidnim usjecima i podu sa zaštitnom cijevi ili originalnom PE pjenastom izolacijom. Cijevi tople vode i cirkulacije tople vode izolirane originalnom PE pjenastom izolacijom ili standardnom izolacijom.
|  | d 20 x 2,50 mm (DN 15) | m' | 94 |  | 0 | m' |  | 0 | 0 | m' | 44 | 0 | 0 | m' | 50 | 0 | 0
|  | d 26 x 3,00 mm (DN 20) | m' | 55 |  | 0 | m' |  | 0 | 0 | m' | 55 | 0 | 0 | m' |  | 0 | 0
01. | 04. | Dobava i montiranje mesinganog protočnog ventila s ispusnom slavinom, komplet. Ventili se montiraju na priključku usponskih vodova i kod vodomjera, a u skladu s monterskim shemama vodovoda. Obračun po komadu prema profilu.
|  | Ø 15 mm | kom | 2 |  | 0 | kom |  | 0 | 0 | kom | 1 | 0 | 0 | kom | 1 | 0 | 0
|  | Ø 20 mm | kom | 5 |  | 0 | kom |  | 0 | 0 | kom | 1 | 0 | 0 | kom | 4 | 0 | 0
|  | Ø 50 mm | kom | 2 |  | 0 | kom |  | 0 | 0 | kom | 2 | 0 | 0 | kom |  | 0 | 0
01. | 05. | Dobava i montiranje mesinganih slobodno protočnih ventila, komplet. Ventile montirati kod vodomjera i na mjestima označenim shemama. Ventile montirati na njima naznačenom smjeru.
|  | Ø 20 mm | kom | 3 |  | 0 | kom |  | 0 | 0 | kom | 1 | 0 | 0 | kom | 2 | 0 | 0
|  | Ø 50 mm | kom | 1 |  | 0 | kom |  | 0 | 0 | kom | 1 | 0 | 0 | kom |  | 0 | 0
01. | 06. | Dobava i montiranje mesinganih nepovratnih ventila, komplet. Ventile montirati na mjestima označenim shemama. Ventile montirati na njima naznačenom smjeru.
|  | Ø 50 mm | kom | 1 |  | 0 | kom |  | 0 | 0 | kom | 1 | 0 | 0 | kom |  | 0 | 0
|  | Ø 20 mm | kom | 3 |  | 0 | kom |  | 0 | 0 | kom | 3 | 0 | 0 | kom |  | 0 | 0
01. | 07. | Dobava i montiranje ravnog propusnog ventila za ugradnju s kromiranom kapom na navoj, komplet.
|  | Ø 15 mm | kom | 14 |  | 0 | kom |  | 0 | 0 | kom | 10 | 0 | 0 | kom | 4 | 0 | 0
|  | Ø 20 mm | kom | 4 |  | 0 | kom |  | 0 | 0 | kom |  | 0 | 0 | kom | 4 | 0 | 0
01. | 08. | Dobava i montaža kutnih ventila 15/10 za montažu ispod umivaonika i pored WC-a. Obračun po komadu ugrađenog ventila | kom | 26 |  | 0 | kom |  | 0 | 0 | kom | 10 | 0 | 0 | kom | 16 | 0 | 0
01. | 10. | Dobava i montaža zidnih požarnih hidranata s ormarićem ugrađenim u zid, vel. ormarića 500x550x160. U stavku ulazi ormarić s nastavkom FI 2", ventil s holenderom FI 2", gumirana cijev trevira, dužine 20 m, profila 52 mm, sa spojkom i mlaznicom te nosačima. Obračun sve kompletno po komadu montiranog i opremljenog hidranta.
|  | Hv FI 2" | kom | 2 |  | 0 | kom |  | 0 | 0 | kom | 2 | 0 | 0 | kom | 0 | 0 | 0
01. | 11. | Ispitivanje instalacije na tlak od 15 bara i dezinfekcija cjevovoda otopinom klora. | m' | 169 |  | 0 | m' |  | 0 | 0 | m' | 100 | 0 | 0 | m' | 69 | 0 | 0
01. | 12. | Dobava i montiranje kromiranih vratašca 30/30 cm za pristup ventilima ugrađenim na usponskim vodovima. | kom | 3 |  | 0 | kom |  | 0 | 0 | kom | 1 | 0 | 0 | kom | 2 | 0 | 0
01. | 13. | Izvedba priključka hladne vode na plinski kombi bojler sa izvedbom odvoda tople vode i cirkulacionog voda. Obračun po komadu kompletno spojenog plinskob kombi bojlera. | kom | 3 |  | 0 | kom |  | 0 | 0 | kom | 1 | 0 | 0 | kom | 2 | 0 | 0
01. | 14. | Izvedba priključka od ulaza vode u zgradu do priključnog okna na vanjskom internom cjevovodu. U stavku ulazi iskop zemlje, dobava i montaža cjevovoda sa svim brtvenim materijalom i potrebnim fitinzima, armaturom, izoliranjem, ispitivanjem, zatrpavanjem rova te odvoz preostalog materijala.
|  | Obračun po komadu komplet izvedenog priključka. | kom | 4 |  | 0 | kom |  | 0 | 0 | kom | 4 | 0 | 0 | kom |  | 0 | 0
01. | 15. | Dobava i montaža zaštitnika povratnog toka tipa. Zaštitnik povratnog toka montirati iza vodomjera u zasebnoj prostoriji građevine za svaku instalaciju zasebno. Obračun po komadu montiranog uređaja.
|  | EC ZOPT | kom | 1 |  | 0 | kom |  | 0 | 0 | kom | 1 | 0 | 0 | kom |  | 0 | 0
|  | EA ZOPT | kom | 3 |  | 0 | kom |  | 0 | 0 | kom | 1 | 0 | 0 | kom | 2 | 0 | 0
01. | 16. | Funkcionalno ispitivanje unutarnje hidrantske mreže. | kom | 1 |  | 0 | kom |  | 0 | 0 | kom |  | 0 | 0 | kom | 1 | 0 | 0
01. | 17. | Kvalitetno ispitivanje voda nakon montaže kompletne opreme (Zavod za zaštitu zdravlja) i izdavanje atesta o kvaliteti. | kom | 1 |  | 0 | kom |  | 0 | 0 | kom |  | 0 | 0 | kom | 1 | 0 | 0
02. |  | KANALIZACIJA
02. | 01. | Dobava i montaža PVC kanalizacionih cijevi SN4 i fazonskih komada za horizontalne odvode vanjske, temeljne i vertikalne kanalizacije. Cijevi se polažu na sloj pijeska od 10 cm, te se nakon kompletne montaže natkriju slojem pijeska 5 cm iznad gornjeg ruba cijevi. Obračun se vrši po m' kompletno montirane cijevi zajedno s posteljicom, nadslojem te sa spojnim i pomoćnim materijalom. Fazonski komadi obračunavaju se kao 1 m' cijevi.
|  | Ø 150 mm | m' | 52 |  | 0 | m' |  | 0 | 0 | m' | 52 | 0 | 0 | m' |  | 0 | 0
02. | 02. | Dobava, prijenos i montaža zvučno optimiranih troslojnih polipropilenskih (PP-MD) odvodnih cijevi izrađenih sukladno HRN EN 1451-1:2000, SN4 (S16), za vertikalne i horizontalne razvode te priključke sanitarnih predmeta u podu i/ili zidu, s natičnim spajanjem, Ili jednakovrijedan proizvod, za zvučno poboljšani sistem odvodnje. Stavka uključuje i fazonske komade te potreban pričvrsni pribor i originalne obujmice s gumenim uloškom.
|  | d 50mm (DN50) | m' | 35 |  | 0 | m' |  | 0 | 0 | m' | 35 | 0 | 0 | m' |  | 0 | 0
|  | d 75mm (DN70) | m' | 7 |  | 0 | m' |  | 0 | 0 | m' | 7 | 0 | 0 | m' |  | 0 | 0
|  | d 110mm (DN100) | m' | 52 |  | 0 | m' |  | 0 | 0 | m' | 52 | 0 | 0 | m' |  | 0 | 0
02. | 03. | Dobava, donos i ugradba PVC cijevi za ventilacione nastavke kanalizacijskih vertikala do iznad krova cca 1 m. Obračun po komadu ugrađenog nastavka.
|  | Ø 100 mm | kom | 3 |  | 0 | kom |  | 0 | 0 | kom | 3 | 0 | 0 | kom |  | 0 | 0
02. | 04. | Dobava i montaža mesinganih poniklanih vratašca u prizemlju i u najvišoj etaži kanalskih vertikala. Sva vratašca su montirana na poniklanim usidrenim okvirima vel. 25x30 cm. Obračun sve kompletno po komadu montiranih vratašca zajedno sa bravicom i ključem vel. 25x30 cm. | kom | 8 |  | 0 | kom |  | 0 | 0 | kom | 4 | 0 | 0 | kom | 4 | 0 | 0
02. | 05. | Dobava, prijenos i montaža prolaznog podnog sifona od PE-HD s kromiranom rešetkom 100x100mm s dodatnim fiksiranjem i zaokretnim priključkom d50mm/±135º, razina vode u sifonu ≥50mm, horizontalni izlaz d56mm kapaciteta 1,0 l/s. | kom | 7 |  | 0 | kom |  | 0 | 0 | kom | 4 | 0 | 0 | kom | 3 | 0 | 0
02. | 06. | Ispitivanje kanalizacije na protočnost i nepropusnost spojeva i uređaja uz dobivanje odgovarajućih atesta. Obračun po m' ispitane dionice. | m' | 146 |  | 0 | m' |  | 0 | 0 | m' | 100 | 0 | 0 | m' | 46 | 0 | 0
02. | 07. | Nabava, doprema i montaža protupožarnih obujmica EI90 prema HRN EN 13501-2 kao protupožarni brtveni element za gorive plastične cijevi koje prolaze kroz granice požarnih zona veće od 0,01 m2, odnosno sprečavanje širenja plamena i dima u ostale požarne sektore. Brtvljenje vršiti masom atestiranom na vatrootpornost od 90 minuta, a prema važećim normama i općom dozvolom građevnog nadzora.
Obračun se vrši po komadu kompletno montirane i pričvršćene protupožarne obujmice na prodore cijevi kroz požarne zone. U stavku uračunati sav potrebni pribor i spojni materijal.
Napomena:
Obračun po komadu:
|  | d 110 | kom | 6 |  | 0 | kom |  | 0 | 0 | kom |  | 0 | 0 | kom | 6 | 0 | 0
02. | 08. | Dobava, donos i ugradba kišnih linijskih rešetki. Plitki kanal visine 12cm sa ljevano željeznom rešetkom razreda opterečenja B125 svijetlog otvora 15cm. Obračun se vrši po m' komplet ugrađene linijske rešetke. | m' | 5 |  | 0 | m' |  | 0 | 0 | m' | 5 | 0 | 0 | m' |  | 0 | 0
02. | 09. | Izvedba priključka kanalizacije objekta na uličnu kanalizaciju. U stavku ulazi iskop zemlje, nabava i montaža cjevovoda, zatrpavanje i izvedba priključka i dovođenje terena u prvobitno stanje. | kom | 1 |  | 0 | kom |  | 0 | 0 | kom | 1 | 0 | 0 | kom |  | 0 | 0
03. |  | SANITARNI UREĐAJI
03. | 01. | Dobava, prijenos i montaža kompletnog WC-a , koji se sastoji od:
-konzolne keramičke WC školjke bez ruba
-daske s poklopcem bijele boje od Duroplasta, sa "soft close" tehnologijom.
-montažnog instalacijskog elementa za WC školjku visine ugradnje 112 cm s niskošumnim ugradbenim vodokotlićem za 6/3l ispiranje, izrađenim prema HRN EN 14055:2011 . Instalacijski element je samonosiv za ugradnju u suhomontažnu zidnu ili predzidnu konstrukciju obloženu gipskartonskim pločama, komplet s integriranim kutnim ventilom priključka vode ½", niskošumnim uljevnim ventilom, odvodnim koljenom d90/110 mm sa zvučno izoliranom ubujmicom, spojnim komadom za WC školjku s brtvenim manžetama i setom zvučne izolacije, vijcima za učvršćenje keramike i svim potrebnim priborom za ugradnju prema uputama proizvođača:
-zidnog nosača od inoxa s WC četkom
-držača toalet papira od inoxa
|  | Obračun po kompletu. | kompl | 6 |  | 0 | kompl |  | 0 | 0 | kompl |  | 0 | 0 | kompl | 6 | 0 | 0
03. | 02. | Dobava, prijenos i montaža kompletnog umivaonika, koji se sastoji od:
-keramičkog umivaonika 60x46cm s poniklanim samočistećim sifonom s ispustom d32 mm
-montažnog instalacijskog elementa za umivaonik visine ugradnje 112 cm. Instalacijski element samonosiv za ugradnju u suhomontažnu zidnu ili predzidnu konstrukciju obloženu gipskartonskim pločama, komplet s odvodnim koljenom d50 mm i sifonskom brtvom 44/32 mm, pločom s armaturnim priključcima ½" s uključenom zvučnom izolacijom, vijcima za učvršćenje keramike i svim potrebnim pričvrsnim priborom i spojnim materijalom;
stojeće senzorske armature (230V) za umivaonik, protuvandalska izvedba s grupnim mrežnim napajanjem, s prethodno podesivim mehaničkim miješanjem TV+HV, perlatorom s ograničenjem protoka vode, dva gibljiva crijeva R⅜" za priključak vode sa sitima protiv nečistoća i nepovratnim ventilima.
-2 kutna ventila DN15 spojenim na dovod vode;
|  | Obračun po kompletu. | kompl | 7 |  | 0 | kompl |  | 0 | 0 | kompl |  | 0 | 0 | kompl | 7 | 0 | 0
03. | 03. | Dobava, prijenos i montaža kompletnog pisoara u zajedničkim sanitarijama:
-keramičkog pisoara I klase sa skrivenim priključkom vode i sifonom;
montažnog instalacijskog elementa za pisoar visine ugradnje 112-130 cm s ugradbenim setom uređaja za aktiviranje ispiranja. Instalacijski element samonosiv za ugradnju u suhomontažnu zidnu ili predzidnu konstrukciju obloženu gipskartonskim pločama, komplet s integriranim prigušnim ventilom priključka vode ½", isplavnom cijevi d32mm s brtvenom manžetom, ugradbenim isisnim sifonom i odvodnim koljenom d50mm, vijcima za učvršćenje keramike i svim potrebnim pričvrsnim priborom i spojnim materijalom
|  | Obračun po kompletu. | kpl. | 1 |  | 0 | kpl. |  | 0 | 0 | kpl. |  | 0 | 0 | kpl. | 1 | 0 | 0
03. | 04. | Dobava, donos i ugradba stojeće mješalice za sudoper, te plastični sakupljač masti (sifon), čep i lančić zidne rozete (sve prema izboru investitora ili projektanta arhitektonskog dijela projekta) .Sve komplet spojeno za dovod i odvod. | kom | 3 |  | 0 | kom |  | 0 | 0 | kom |  | 0 | 0 | kom | 3 | 0 | 0
03. | 05. | Dobava, donos i ugradba odvoda sa sifonom za stroj za pranje rublja. Obračun kompletno po komadu montiranog odvoda DN50. Obračun sve kompletno po komadu sa svim potrebnim materijalom te sitni potrošni i brtveni materijal. | kom | 2 |  | 0 | kom |  | 0 | 0 | kom |  | 0 | 0 | kom | 2 | 0 | 0
03. | 06. | Izrada dovoda vode sa čepom i rozetom za priključak stroja za pranje rublja. Obračun po komadu komplet izvedenog dovoda sa svim pomoćnim materijalom te građevinskom pripomoći, uključivo i holender slavina FI 15 mm. | kom | 2 |  | 0 | kom |  | 0 | 0 | kom |  | 0 | 0 | kom | 2 | 0 | 0
03. | 07. | Dobava i ugradba PVC tuš kade I. klase bijele boje (sve prema izboru investitora ili projektanta arhitektonskog dijela projekta). Dovodna armatura je zidna jednoručna tlačna mješalica za toplu i hladnu vodu sa telefon tušem za pomicanje po zidu u vertikalnom smislu. Odvodna armatura istog proizvođača. Obračun po komadu kompletno ugrađene tuš kade | kom | 4 |  | 0 | kom |  | 0 | 0 | kom |  | 0 | 0 | kom | 4 | 0 | 0
04. |  | GRAĐEVINSKI RADOVI
04. | 01. | Iskop zemlje III kategorije rovova za polaganje vodovoda i kanalizacije s planiranjem dna rova, zatrpavanjem cijevi uz nabijanje, odvoz i razastiranje preostalog materijala. Obračun po m3. | m3 | 56 |  | 0 | m3 |  | 0 | 0 | m3 | 56 | 0 | 0 | m3 |  | 0 | 0
04. | 02. | Izrada pješčane posteljice i nadsloja debljine 10 cm za ležaj cijevi vodovoda i kanalizacije. | m3 | 3 |  | 0 | m3 |  | 0 | 0 | m3 | 3 | 0 | 0 | m3 |  | 0 | 0
04. | 03. | Izvedba kanalizacijskih okana van objekta od vodonepropusnog betona C25/30 (prema priloženom detalju) te ugradba lijevano željeznih penjalica. U stavku uračunata dobava i ugradnja podložnog sloja šljunka ispod temeljne ploče ukna(granulacija 0-16mm, sloj debljine do 10cm). Okno iznutra ožbukati u dva sloja i zagladiti drvenom gladilicom (I sloj deb.1,5 cm, omjer 1:2, II sloj deb.0,5 cm,omjer 1:1).Obračun po komadu kompletno izvedenog okna uključivo izradu kinete. Nad oknom montirati lijevano željezni poklopac za teški promet vel. 600 x 600 mm. | kom | 2 |  | 0 | kom |  | 0 | 0 | kom | 2 | 0 | 0 | kom |  | 0 | 0
04. | 04. | Izvedba vodomjernog okna vel. 3,00x2,00m (za ugradnju četiri vodomjera) od betona prema detalju. U stijenu okna ugraditi penjalice, a na ulazu lijevano željezni poklopac vel. 600x600 mm. Stijenke okna ožbukati cem. žbukom omjera 1:2. Obračun po komadu komplet izvedenog okna. Vel.okna usaglasiti sa gradskim vodovodom. | kom | 1 |  | 0 | kom |  | 0 | 0 | kom | 1 | 0 | 0 | kom |  | 0 | 0
04. | 05. | Zatrpavanje rova i oko šahtova nakon montaže i zasipavanje cjevovoda rastresitim i pogodnim materijalom iz iskopa uz nabijanje u slojevima od 20 cm laganim ručnim nabijačima. Obračun sve kompletno po m3 ugrađenog materijala. | m3 | 27 |  | 0 | m3 |  | 0 | 0 | m3 | 27 | 0 | 0 | m3 |  | 0 | 0
04. | 06. | Odvoz viška preostale zemlje nakon izvršenih svih zatrpavanja rovova na deponiju udaljenosti do 5 km. U stavku uključiti utovar, transport, istovar iplaniranje zemlje na deponiju. | m3 | 29 |  | 0 | m3 |  | 0 | 0 | m3 | 29 | 0 | 0 | m3 |  | 0 | 0
0.4. |  | VODOVOD I ODVODNJA SVEUKUPNO |  |  |  | 0 |  |  |  | 0 |  |  |  | 0 |  |  |  | 0

## G. Oprema
G. OPREMA

## Video nadzor
|  | UKUPNO |  |  |  | 1.FAZA |  |  |  | 2.FAZA |  |  |  | 3.FAZA
Rbr. | OPISNA STAVKA | Jed. mj. | Količina | Jed. cijena | Ukupno | Jed. mj. | Količina | Jed. cijena | Ukupno | Jed. mj. | Količina | Jed. cijena | Ukupno | Jed. mj. | Količina | Jed. cijena | Ukupno
1. | SUSTAV VIDEO NADZORA
1 | Dobava i ugradnja digitalnog IP snimača video zapisa minimalno slijedećih karakteristika: - 8 IP video kanala, PoE integrirano - HDMI i VGA video izlaz do 4K rezolucije - H.264, H.265 i MPEG-4 kompresija, - uključen software i sve licence - 10/100/1000 Mbps Ethernet priključak - uključena klijentska aplikacija/licenca za pristup snimaču preko LAN mreže, mogućnost povezivanja na internet za daljinski pristup - 1U veličina - ugrađeni tvrdi diskovi s arhivom od 6 TB, kom 1 - pretraživanje snimki po vremenu i datumu, događaju, kalendaru i pokretu - samodijagnostika sa notifikacijom preko e-maila - uključena web-based aplikacija za nadzor putem TCP/IP mreže | kom | 1 |  | 0 | kom |  | 0 | 0 | kom |  | 0 | 0 | kom | 1 | 0 | 0
2 | Dobava i ugradnja IP kolor / C/B kamera (dan/noć) s ugrađenom naprednom detekcijom pokreta minimalno sljedećih karakteristika: - DOME sa IR rasvjetom u ekscentru, domet do 30m - 2,8mm objektiv - H.265+, H.265, H.264+, H.264 i MJPEG kompresija - PoE, do 5Mpix - WDR 120dB - Auto Back fokus (automatsko izoštravanje slike) kod automatskog prebacivanje između kolor / C/B načina rada - mogućnost daljinskog podešavanja parametara kamere preko mreže - mrežna zaštita: 802.1x autentifikacija | kom | 7 |  | 0 | kom |  | 0 | 0 | kom |  | 0 | 0 | kom | 7 | 0 | 0
3 | Dobava i ugradnja PVC rebraste cijevi Ф20; dijelom u zidu, dijelom u stropu | m | 190 |  | 0 | m |  | 0 | 0 | m |  | 0 | 0 | m | 190 | 0 | 0
4 | Dobava isporuka i polaganje u pripremljene trase kabela za napajanje PPL 3x1,5 mm² | m | 35 |  | 0 | m |  | 0 | 0 | m |  | 0 | 0 | m | 35 | 0 | 0
5 | Dobava, isporuka i polaganje u pripremljene kabelske instalacije mrežnog kabela UTP cat. 6 | m | 200 |  | 0 | m |  | 0 | 0 | m |  | 0 | 0 | m | 200 | 0 | 0
6 | Razni neimenovani spojni i instalacijski materijal | paušal | 1 |  | 0 | paušal |  | 0 | 0 | paušal |  | 0 | 0 | paušal | 1 | 0 | 0
7 | Spajanje opreme sustava video nadzora na položene instalacije | paušal | 1 |  | 0 | paušal |  | 0 | 0 | paušal |  | 0 | 0 | paušal | 1 | 0 | 0
8 | Parametriranje, podešavanje vidnog polja kamere, programiranje i testiranje sustava video nadzora prema zahtjevima korisnika | paušal | 1 |  | 0 | paušal |  | 0 | 0 | paušal |  | 0 | 0 | paušal | 1 | 0 | 0
9 | Obuka korisnika i izrada korisničkih uputa | paušal | 1 |  | 0 | paušal |  | 0 | 0 | paušal |  | 0 | 0 | paušal | 1 | 0 | 0
10 | Izrada projekta izvedenog stanja, u 3 kopije, komplet s jednim primjerkom dokumenta u digitalnom obliku | paušal | 1 |  | 0 | paušal |  | 0 | 0 | paušal |  | 0 | 0 | paušal | 1 | 0 | 0
| UKUPNO SUSTAV VIDEO NADZORA |  |  |  | 0 |  |  |  | 0 |  |  |  | 0 |  |  |  | 0

## Kontrola prolaza
|  | UKUPNO |  |  |  | 1.FAZA |  |  |  | 2.FAZA |  |  |  | 3.FAZA
Rbr. | OPISNA STAVKA | Jed. mj. | Količina | Jed. cijena | Ukupno | Jed. mj. | Količina | Jed. cijena | Ukupno | Jed. mj. | Količina | Jed. cijena | Ukupno | Jed. mj. | Količina | Jed. cijena | Ukupno
2. | SUSTAV KONTROLE PROLAZA
1 | Dobava i ugradnja programa za kontrolu pristupa slijedećih karakteristika: - kompatibilan sa sustavom protuprovale - programiranje preko kompjuterske mreže - uključivanje / isključivanje, premoštenje zona i kontrola PGM-ova | kom | 1 |  | 0 | kom |  | 0 | 0 | kom |  | 0 | 0 | kom | 1 | 0 | 0
2 | Dobava i ugradnja modula kontrole pristupa karakteristika kao: - pristup preko čitača ili tipkovnice sa integriranim čitačem - opcije za otvorena i prisilno otvorena vrata - opcija otključavanja vrata u slučaju vatrodojave - omogućen sigurnosni način rada u slučaju nestanka struje - integracija sa sustavom provale - metalno kućište sa tamperom | kom | 1 |  | 0 | kom |  | 0 | 0 | kom |  | 0 | 0 | kom | 1 | 0 | 0
3 | Dobava i ugradnja čitača kartica slijedećih karakteristika: - otporan na sve vremenske uvjete - za spajanje koristi 4 žice - moguće podešavanje LED dioda te zujalice - dobava i ugradnja kompatibilne brave | kom | 4 |  | 0 | kom |  | 0 | 0 | kom |  | 0 | 0 | kom | 4 | 0 | 0
4 | Dobava i ugradnja čitača kartica slijedećih karakteristika: - otporan na sve vremenske uvjete - velikog dometa, do 15m - u kompletu 2 pasivna prijemnika za ugradnju u vozilo ili na tablice - dobava i ugradnja releja za prilagodbu sa pokretnim vratima - tipkalo za sinhronizirani izlaz iz garaže (gljiva) | kom | 1 |  | 0 | kom |  | 0 | 0 | kom |  | 0 | 0 | kom | 1 | 0 | 0
5 | Dobava i ugradnja PVC rebraste cijevi Ф20 dijelom u zidu, dijelom u stropu | m | 150 |  | 0 | m |  | 0 | 0 | m | 75 | 0 | 0 | m | 75 | 0 | 0
6 | Dobava isporuka i polaganje u pripremljene trase kabela za mrežni kabel UTP cat.6 | m | 150 |  | 0 | m |  | 0 | 0 | m |  | 0 | 0 | m | 150 | 0 | 0
7 | Razni neimenovani spojni i instalacijski materijal | paušal | 1 |  | 0 | paušal |  | 0 | 0 | paušal |  | 0 | 0 | paušal | 1 | 0 | 0
8 | Montaža i spajanje opreme sustava kontrole prolaza na položene instalacije | paušal | 1 |  | 0 | paušal |  | 0 | 0 | paušal |  | 0 | 0 | paušal | 1 | 0 | 0
9 | Integracija sustava video nadzora i kontrole prolaza, proslijeđivanje alarmnih signala iz sustava video nadzora u CDS | paušal | 1 |  | 0 | paušal |  | 0 | 0 | paušal |  | 0 | 0 | paušal | 1 | 0 | 0
10 | Parametriranje, programiranje i testiranje sustava kontrole prolaza prema zahtjevima korisnika | paušal | 1 |  | 0 | paušal |  | 0 | 0 | paušal |  | 0 | 0 | paušal | 1 | 0 | 0
11 | Obuka korisnika i izrada korisničkih uputa | paušal | 1 |  | 0 | paušal |  | 0 | 0 | paušal |  | 0 | 0 | paušal | 1 | 0 | 0
12 | Izrada projekta izvedenog stanja, u 3 kopije, komplet s jednim primjerkom dokumenta u digitalnom obliku | paušal | 1 |  | 0 | paušal |  | 0 | 0 | paušal |  | 0 | 0 | paušal | 1 | 0 | 0
| UKUPNO SUSTAV KONTROLE PROLAZA |  |  |  | 0 |  |  |  | 0 |  |  |  | 0 |  |  |  | 0

## Videoportafon
|  | UKUPNO |  |  |  | 1.FAZA |  |  |  | 2.FAZA |  |  |  | 3.FAZA
Rbr. | OPISNA STAVKA | Jed. mj. | Količina | Jed. cijena | Ukupno | Jed. mj. | Količina | Jed. cijena | Ukupno | Jed. mj. | Količina | Jed. cijena | Ukupno | Jed. mj. | Količina | Jed. cijena | Ukupno
3. | SUSTAV VIDEOPORTAFONA
1 | Dobava i ugradnja vanjske jedinice videoportafona slijedećih karakteristika: - kompatibilan sa sustavom videonadzora - programiranje preko kompjuterske mreže - 1 pozivna tipka HD 1.3 MP kamera, frame rate: 25fps(P)/30fps(N) - IP65 zaštita, aluminijsko kućište, - prilagodljiva mreža: 10M/100M/1000M - alarm ulaz/izlaz: 4 / 1, sučelje: USB 2.0, napajanje: 12VDC - dobava i ugradnja zaštitnog okvira od kiše - obvezna funkcija IP video poziva prema broju 194 - dobava i ugradnja kontrolnog modula | kom | 2 |  | 0 | kom |  | 0 | 0 | kom |  | 0 | 0 | kom | 2 | 0 | 0
2 | Dobava i ugradnja unutarnje jedinice karakteristika kao: - 7” ekran u boji osjetljiv na dodir, ON/OFF funkcija - rezolucija ekrana: 1.024x600 - POE, Prilagodljiva mreža: 10M/100M/1000M - omogućen sigurnosni način rada u slučaju nestanka struje, - alarmni ulaz: 8, napajanje: 12VDC - integracija sa sustavom videonadzora | kom | 6 |  | 0 | kom |  | 0 | 0 | kom |  | 0 | 0 | kom | 6 | 0 | 0
3 | Dobava i ugradnja IP videoportafonske jedinice, tzv. 194 - HITNI POZIV karakteristika kao: - IP jedinica za poziv sa licencom - dvosmjerna audio - video komunikacija kompatibilna sa postojećim sustavom 194 HITNOG POZIVA - firewall za RACK ugradnju - PoE injektor, Gateway 8-portni, Gigabitni ethernet | kpl | 1 |  | 0 | kpl |  | 0 | 0 | kpl |  | 0 | 0 | kpl | 1 | 0 | 0
4 | Dobava i ugradnja PVC rebraste cijevi Ф20; dijelom u zidu, dijelom u stropu | m | 100 |  | 0 | m |  | 0 | 0 | m | 50 | 0 | 0 | m | 50 | 0 | 0
5 | Dobava isporuka i polaganje u pripremljene trase kabela za mrežni kabel UTP cat.6 | m | 200 |  | 0 | m |  | 0 | 0 | m |  | 0 | 0 | m | 200 | 0 | 0
6 | Razni neimenovani spojni i instalacijski materijal | paušal | 1 |  | 0 | paušal |  | 0 | 0 | paušal |  | 0 | 0 | paušal | 1 | 0 | 0
7 | Spajanje opreme videoportafona na položene instalacije | paušal | 1 |  | 0 | paušal |  | 0 | 0 | paušal |  | 0 | 0 | paušal | 1 | 0 | 0
8 | Parametriranje, programiranje i testiranje videoportafona prema zahtjevima korisnika | paušal | 1 |  | 0 | paušal |  | 0 | 0 | paušal |  | 0 | 0 | paušal | 1 | 0 | 0
9 | Obuka korisnika i izrada korisničkih uputa | paušal | 1 |  | 0 | paušal |  | 0 | 0 | paušal |  | 0 | 0 | paušal | 1 | 0 | 0
| SUSTAV VIDEOPORTAFONA UKUPNO |  |  |  | 0 |  |  |  | 0 |  |  |  | 0 |  |  |  | 0

## IT oprema
|  | UKUPNO |  |  |  | 1.FAZA |  |  |  | 2.FAZA |  |  |  | 3.FAZA
Rbr. | OPISNA STAVKA | Jed. mj. | Količina | Jed. cijena | Ukupno | Jed. mj. | Količina | Jed. cijena | Ukupno | Jed. mj. | Količina | Jed. cijena | Ukupno | Jed. mj. | Količina | Jed. cijena | Ukupno
4. | AUDIO VIZUALNI SUSTAVI
1 | Dobava i polaganje oklopljenog Hdmi kabela 2.0protokol 4k/uhd HDMI dužine 15m | kom | 2 |  | 0 | kom |  | 0 | 0 | kom | 2 | 0 | 0 | kom |  | 0 | 0
2 | Dobava i ugradnja 40" zidnog prezentacijskog monitora sa TV prijamnikom na 3D podesivom nosaču | kom | 5 |  | 0 | kom |  | 0 | 0 | kom |  | 0 | 0 | kom | 5 | 0 | 0
03 | Dobava i postava 27" monitora sa podešavanjem po visini i nagibu | kom | 6 |  | 0 | kom |  | 0 | 0 | kom |  | 0 | 0 | kom | 6 | 0 | 0
04 | Dobava i ugradnja scaner-a 4800x4800dpi rezolucije | kom | 1 |  | 0 | kom |  | 0 | 0 | kom |  | 0 | 0 | kom | 1 | 0 | 0
05 | Dobava i ugradnja dodatne police za rackmount ugradnju | kom | 2 |  | 0 | kom |  | 0 | 0 | kom |  | 0 | 0 | kom | 2 | 0 | 0
06 | Dobava i ugradnja linijskog UPS sustava za nužnu opremu, RACK verzija | kom | 1 |  | 0 | kom |  | 0 | 0 | kom |  | 0 | 0 | kom | 1 | 0 | 0
07 | Dobava i montaža patch (prespojnog) modularnog 24-portnog panela | kom | 1 |  | 0 | kom |  | 0 | 0 | kom |  | 0 | 0 | kom | 1 | 0 | 0
08 | Dobava i ugradnja rack prenaponske utičnice sa 6 priključnih mjesta | kom | 1 |  | 0 | kom |  | 0 | 0 | kom |  | 0 | 0 | kom | 1 | 0 | 0
09 | Dobava i ugradnja klijentskog računala, komplet kablovi za integraciju | kom | 6 |  | 0 | kom |  | 0 | 0 | kom |  | 0 | 0 | kom | 6 | 0 | 0
10 | Dobava i ugradnja OS-a pro licenca+ full office paket | kom | 6 |  | 0 | kom |  | 0 | 0 | kom |  | 0 | 0 | kom | 6 | 0 | 0
11 | Dobava i postavljanje multifunkcijkog printera (fax,duplex,print,copy) | kom | 1 |  | 0 | kom |  | 0 | 0 | kom |  | 0 | 0 | kom | 1 | 0 | 0
12 | Dobava i ugradnja rackmount profi samostojećeg ormara sa pripremom, 19" komponente do 2m visine | kom | 1 |  | 0 | kom |  | 0 | 0 | kom |  | 0 | 0 | kom | 1 | 0 | 0
13 | Dobava i ugradnja nosača kanala sa obujmicama | kom | 3 |  | 0 | kom |  | 0 | 0 | kom |  | 0 | 0 | kom | 3 | 0 | 0
14 | Dobava i ugradnja Poe 24-Port Fast Ethernet PoE Switch-a 360W, 48V | kom | 1 |  | 0 | kom |  | 0 | 0 | kom |  | 0 | 0 | kom | 1 | 0 | 0
15 | Dobava i ugradnja 8-portnog AV switch-a (hdmi) | kom | 1 |  | 0 | kom |  | 0 | 0 | kom |  | 0 | 0 | kom | 1 | 0 | 0
| AUDIO VIZUALNI SUSTAVI UKUPNO |  |  |  | 0 |  |  |  | 0 |  |  |  | 0 |  |  |  | 0

## Antenski sustav
|  | UKUPNO |  |  |  | 1.FAZA |  |  |  | 2.FAZA |  |  |  | 3.FAZA
Rbr. | OPISNA STAVKA | Jed. mj. | Količina | Jed. cijena | Ukupno | Jed. mj. | Količina | Jed. cijena | Ukupno | Jed. mj. | Količina | Jed. cijena | Ukupno | Jed. mj. | Količina | Jed. cijena | Ukupno
5. | ANTENSKI SUSTAV
1 | Dobava i polaganje oklopljenog COAX kabela 75O Ohm-a dužine 35m | kom | 5 |  | 0 | kom |  | 0 | 0 | kom |  | 0 | 0 | kom | 5 | 0 | 0
2 | Dobava i ugradnja MULTISWITCH 13/8 preklopnika za 3 satelita i vanjskim napajanjem 18V / 1000mAh | kom | 1 |  | 0 | kom |  | 0 | 0 | kom |  | 0 | 0 | kom | 1 | 0 | 0
03 | Dobava i postava satelitske antene 120cm, pocinčane i plastificirane, podesive po visini i nagibu | kom | 1 |  | 0 | kom |  | 0 | 0 | kom |  | 0 | 0 | kom | 1 | 0 | 0
04 | Dobava i ugradnja cijevi za antenski sustav sa odstojnikom | kom | 1 |  | 0 | kom |  | 0 | 0 | kom |  | 0 | 0 | kom | 1 | 0 | 0
05 | Dobava i postava zemaljske antene, Yagi, pocinčane i plastificirane, podesive po visini | kom | 2 |  | 0 | kom |  | 0 | 0 | kom |  | 0 | 0 | kom | 2 | 0 | 0
06 | Dobava i ugradnja LNB-a QUATTRO, uski feed za Astra+Eutelsat+HotBird | kom | 3 |  | 0 | kom |  | 0 | 0 | kom |  | 0 | 0 | kom | 3 | 0 | 0
07 | Dobava i ugradnja antenskog pojačala sa 2 UHF ulaza i LTE filterom | kom | 1 |  | 0 | kom |  | 0 | 0 | kom |  | 0 | 0 | kom | 1 | 0 | 0
08 | Dobava i ugradnja antenskog napajanja 24V i min 120mAh | kom | 1 |  | 0 | kom |  | 0 | 0 | kom |  | 0 | 0 | kom | 1 | 0 | 0
09 | Dobava i ugradnja udruživača TV/SAT signala u metalnom kućištu | kom | 10 |  | 0 | kom |  | 0 | 0 | kom |  | 0 | 0 | kom | 10 | 0 | 0
10 | Dobava i ugradnja nosača 3 LNB-a, profi sa 19,2/16/13 stupnjeva | kom | 1 |  | 0 | kom |  | 0 | 0 | kom |  | 0 | 0 | kom | 1 | 0 | 0
| ANTENSKI SUSTAV UKUPNO |  |  |  | 0 |  |  |  | 0 |  |  |  | 0 |  |  |  | 0

## IT Rekapitulacija
| IT REKAPITULACIJA | UKUPNO | 1.FAZA | 2.FAZA | 3.FAZA
1 | SUSTAV VIDEO NADZORA | 0 | 0 | 0 | 0
2 | SUSTAV KONTROLE PROLAZA | 0 | 0 | 0 | 0
3 | VIDEOPORTAFON | 0 | 0 | 0 | 0
4 | IT OPREMA | 0 | 0 | 0 | 0
5 | ANTENSKI SUSTAV | 0 | 0 | 0 | 0
| UKUPNO | 0 | 0 | 0 | 0

## Rekapitulacija oprema
G. OPREMA | UKUPNO | 1.FAZA | 2.FAZA | 3.FAZA
01.00. IT Oprema | 0 | 0 | 0 | 0
02.00. Medicinska oprema |  | 0 | 0
03.00. Namještaj
SVEUKUPNO OPREMA (kn): | 0 | 0 | 0 | 0

## Rekapitulacija sveukupno
SVEUKUPNA REKAPITULACIJA |  | 1.FAZA | 2.FAZA | 3.FAZA
A. Građevinski radovi | 0 | 0 | 0 | 0
B. Obrtnički radovi | 0 | 0 | 0 | 0
C. Elektrotehničke instalacije | 0 | 0 | 0 | 0
D. Instalacije sustava za dojavu požara | 0 | 0 | 0 | 0
E. Strojarske instalacije | 0 | 0 | 0 | 0
F. Instalacije vodovoda i odvodnje | 0 | 0 | 0 | 0
G. Oprema | 0 | 0 | 0 | 0
SVEUKUPNO (kn) | 0 | 0 | 0 | 0
PDV (kn) | 0 | 0 | 0 | 0
SVEUKUPNO S PDV-OM (kn) | 0 | 0 | 0 | 0